## 表1拟新增仪器设备信息表
表1 拟新增仪器设备信息表
仪器设备用途分类（在下拉框中选择。先判断是否属于前两类，不属于前两类的，请选择对应的其他选项） | 仪器编号 | 仪器设备名称 | 英文名称 | 所属资源载体类型（在下拉框中选择） | 所属资源载体内部编号（所属资源载体类型填写重大科研基础设施、科学仪器中心时，填写所属资源载体内部编号，其他填写名称，没有请空缺不填） | 所属重点实验室类型（在下拉框中选择） | 重点实验室名称（填写附件3中列出的对应编号，例如H306，没有请空缺不填） | 所属单位内部门 | 设备分类编码（填写附件4中小类代码列中对应的编码，例如光学显微镜，填写010801） | 设备仪器来源（在下拉框中选择） | 是否在海关监管年限内（是/否） | 原值（单位万元、保留小数点后两位） | 产地国别 | 生产制造商 | 建账日期（例：2016-01-01） | 仪器设备类别（通用/专用） | 规格型号 | 主要技术指标（最少20字,最多500字） | 主要功能（最多300字） | 主要学科领域（对照附件3填表说明填写，如有多个，用逗号分隔，最多填写4个） | 主要购置经费来源（中央财政资金、地方财政资金、单位自有资金、其他资金，如有多个，用逗号分隔，最多填写4个） | 服务内容（分析测试项目等）（最多200字） | 图片（仪器图片的文件名称以固定资产编号命名，jpg格式、1M以内大小，图片文件由所在单位统一收集提交） | 年运行机时（小时） | 用户须知（在下拉框中选择或填写自拟内容） | 参考收费标准（最多500字） | 预约服务方式（在下拉框选择） | 预约服务地址、电话、无 | 安放地址-省 | 安放地址-市 | 安放地址-区县 | 安放地址-街道（乡镇） | 年对外服务机时（小时） | 联系人 | 电话 | 电子邮箱 | 通讯地址 | 邮政编码 | 进口报关单编号（18位） | 进口报关单项号（2位数字） | 海关放行日期（例：2016-01-01） | 仪器设备在进口报关单上的名称 | 审核状态 | 数据完整度 | 主管部门名称 | 管理单位名称 | 仪器分类编码：一级 | 仪器分类编码：二级 | 仪器分类编码：三级 | 上架日期 | 修改时间 | 创建时间 | 备注
2.通知中所列15类仪器设备 | 2204780S | EMC近场检测系统 | [5 empty] | 电气工程学院 |  | 购置 | 否 | 3295000 | (156)中国 | 商飞信息科技（上海）有限公司 | 2022-09-05 | 通用 | 定制开发 | [11 empty] | 广西壮族自治区 | 南宁市 | 西乡塘区 | 广西大学 |  | 武新章 |  |  |  | 530004
2.通知中所列15类仪器设备 | 2500314S | 4指灵巧手仪 | [5 empty] | 电气工程学院 |  | 购置 | 是 | 610117 | (724)西班牙 | Shadow Robot | 2025-03-28 | 专用 | Shadow Dexterous Hand Lite | [11 empty] | 广西壮族自治区 | 南宁市 | 西乡塘区 | 广西大学 |  | 双丰 |  |  |  | 530004 | 72212024121 4104208 |  | 2024-10-28 | 4指灵巧手仪
2.通知中所列15类仪器设备 | 20158025 | 工频试验变压器 | [5 empty] | 电气工程学院 |  | 购置 | 否 | 636000 | (156)中国 | 江苏盛华电气有限公司 | 2015-10-14 | 专用 | YDTCW-500kVA/2*250KV | [11 empty] | 广西壮族自治区 | 南宁市 | 西乡塘区 | 广西大学 |  | 张镱议 |  |  |  | 530004
2.通知中所列15类仪器设备 | 2400647S | 便携式激光全景测绘机器人 | [5 empty] | 电气工程学院 |  | 购置 | 否 | 510800 | (156)中国 | 辽宁千星北斗测绘科技有限公司 | 2024-04-10 | 专用 | R8-300 | [11 empty] | 广西壮族自治区 | 南宁市 | 西乡塘区 | 广西大学 |  | 双丰 |  |  |  | 530004
2.通知中所列15类仪器设备 | 2206492S | 高性能蜂窝槽电机平台 | [5 empty] | 电气工程学院 |  | 购置 | 否 | 790000 | (156)中国 | 商飞信息科技（上海）有限公司 | 2022-12-05 | 通用 | 定制 | [11 empty] | 广西壮族自治区 | 南宁市 | 西乡塘区 | 广西大学 |  | 武新章 |  |  |  | 530004
2.通知中所列15类仪器设备 | 2206493S | 高性能蜂窝槽电机平台 | [5 empty] | 电气工程学院 |  | 购置 | 否 | 790000 | (156)中国 | 商飞信息科技（上海）有限公司 | 2022-12-05 | 通用 | 定制 | [11 empty] | 广西壮族自治区 | 南宁市 | 西乡塘区 | 广西大学 |  | 武新章 |  |  |  | 530004
2.通知中所列15类仪器设备 | 2206494S | 抑振隔振防护系统 | [5 empty] | 电气工程学院 |  | 购置 | 否 | 870000 | (156)中国 | 商飞信息科技（上海）有限公司 | 2022-12-05 | 通用 | 定制开发 | [11 empty] | 广西壮族自治区 | 南宁市 | 西乡塘区 | 广西大学 |  | 武新章 |  |  |  | 530004
2.通知中所列15类仪器设备 | 2206495S | 防爆系统 | [5 empty] | 电气工程学院 |  | 购置 | 否 | 1530000 | (156)中国 | 商飞信息科技（上海）有限公司 | 2022-12-05 | 专用 | 定制开发 | [11 empty] | 广西壮族自治区 | 南宁市 | 西乡塘区 | 广西大学 |  | 武新章 |  |  |  | 530004
2.通知中所列15类仪器设备 | 2206496S | 无线传能实时仿真开发平台 | [5 empty] | 电气工程学院 |  | 购置 | 否 | 3812854 | (156)中国 | 商飞信息科技（上海）有限公司 | 2022-12-05 | 通用 | 定制开发 | [11 empty] | 广西壮族自治区 | 南宁市 | 西乡塘区 | 广西大学 |  | 武新章 |  |  |  | 530004
2.通知中所列15类仪器设备 | 2111633S | 直驱风力发电模拟实验平台 | [5 empty] | 电气工程学院 |  | 购置 | 否 | 643000 | (156)中国 | 武汉华大电力自动技术有限责任公司 | 2022-03-17 | 专用 | 定制 | [11 empty] | 广西壮族自治区 | 南宁市 | 西乡塘区 | 广西大学 |  | 徐俊华 |  |  |  | 530004
2.通知中所列15类仪器设备 | 1500420S | 细胞成像微孔板检测仪 | [5 empty] | 动物科学技术学院 |  | 购置 | 否 | 958000 | (840)美国 | 美国BIOTEK公司 | 2015-11-26 | 通用 | CYTATION5 | 1. Cytation5PW：主机系统； 1）配备高分辨明场成像、相差成像、荧光成像、3D成像功能，具备实时、分时成像功能；相差成像适用于元代细胞等无标记成像分析； 2）宽场成像：宽场16bit CMOS成像，速度是传统3-4倍； 3）温控：多点梯度控温，防凝结及水雾； 2. 样品适配器：适用于微孔板、载玻片，T25细胞培养瓶、35mm、60mm细胞培养皿等样本检测； 3.气体控制模块：CO2、O2双气孔，适用于常规及低氧活细胞分析。 4.物镜：6个；长工作距离，自带聚焦校准环，同轴聚焦技术，切换镜头无需在聚焦调节。其中荧光物镜：明场、荧光成像；相差物镜：无标记相差成像； 5.激发光源：4组，四色荧光成像；一体化集成Cube，包括LED激发光源、截止滤光片、激发滤光片、检测滤光片、分光光路等； 6.聚焦方式：配备自动图像聚焦和激光聚焦双模式，适合不同实验要求。自动图像聚焦：自动、实时寻找最佳聚焦面，适合于普通微孔板、低倍镜成像，优点：耗材适用面广、要求低、细胞状态要求低，可用于Trans-Well小室成像。缺点：速度较慢；激光聚焦：基于激光快速焦面聚焦，速度快、聚焦更精准。适用于快速、高倍高分辨精细成像。缺点：需要玻璃底微孔板、载玻片等； 7.载物台：高精度载物台，全自动高通量微孔板检测，保证每一成像时间、每一样 本视野固定，避免细胞非均匀生长带来的检测误差； 8.遥感控制器：灵活、方便成像区域等设定； 9.双通道在位加样系统：自动在位加样，实现自动加液、加药等，用于钙流、GPCR等快速动力学、瞬时成像等； 10.高内涵高端分析软件：包含全套高内涵分析功能，具备反卷积分析、双选域分析、蒙太奇拼接等高端分析功能； | Cytation5细胞成像微孔板检测系统整合了全自动的数字显微镜和多功能微孔板检测系统，为用户同时提供丰富的细胞表型信息和基于孔板检测的定量数据结果。由于配备有Hybrid专利技术，因此其多功能检测模块也同时整合了灵活的带宽可调光栅系统和高灵敏度的滤光片检测系统，并可配合激光光源完成Alpha筛选分析。细胞显微成像高可配合60倍物镜进行图像捕获，兼容荧光场、明场、H&amp;E染色成像和相差成像。Gen5软件是专门为细胞成像及多功能检测所开发，可高效完成图片数据的采集和分析。 | [9 empty] | 广西壮族自治区 | 南宁市 | 西乡塘区 | 广西大学 |  | 黄洁萍 |  |  |  | 530004
2.通知中所列15类仪器设备 | 2012684S | 全面实验动物监测系统 | [5 empty] | 动物科学技术学院 |  | 购置 | 否 | 1899000 | (840)美国 | 美国SABLE SYSTEMS INTERNATIONAL | 2020-11-03 | 专用 | CGF-8-NA | 1.能量代谢：氧气，二氧化碳及水蒸气监测 2.自主活动监测 3.进食监测 4.饮水监测 5.尿液收集 6.能量消耗 | 动物行为与能量代谢监测系统 | [9 empty] | 广西壮族自治区 | 南宁市 | 西乡塘区 | 广西大学 |  | 李一星 |  |  |  | 530004
2.通知中所列15类仪器设备 | 2100840S | 时差培养分析系统 | [5 empty] | 动物科学技术学院 |  | 购置 | 否 | 1176018 | (752)瑞典 | 瑞典VITROLIFE公司 | 2021-03-22 | 通用 | version D | 封闭式胚胎培养，实时监控胚胎发育。 | 封闭式胚胎培养，实时监控胚胎发育 | [9 empty] | 广西壮族自治区 | 南宁市 | 西乡塘区 | 广西大学 |  | 陆凤花 |  |  |  | 530004
2.通知中所列15类仪器设备 | 1915885S | 服务器与分析平台 | [5 empty] | 动物科学技术学院 |  | 购置 | 否 | 2596808 | (156)中国 | 浪潮电子信息产业股份有限公司 | 2019-12-18 | 专用 | 天梭TS10K | [11 empty] | 广西壮族自治区 | 南宁市 | 西乡塘区 | 广西大学 |  | 李志鹏 |  |  |  | 530004
2.通知中所列15类仪器设备 | 2302730S | X射线电子计算机断层扫描系统 | [5 empty] | 动物科学技术学院 |  | 购置 | 否 | 3485000 | (156)中国 | 东软医疗系统股份有限公司 | 2023-07-04 | 专用 | NeuViz 128 | [11 empty] | 广西壮族自治区 | 南宁市 | 西乡塘区 | 广西大学 |  | 吴显实 |  |  |  | 530004
2.通知中所列15类仪器设备 | 2206149S | 双倾冷冻样品杆 | [5 empty] | 分析测试中心 |  | 购置 | 是 | 889500 | (840)美国 | 美国Gatan Inc. | 2022-12-14 | 通用 | 636 | [11 empty] | 广西壮族自治区 | 南宁市 | 西乡塘区 | 广西大学 |  | 李子安 |  |  |  | 530004 | 72162022116 2102425 |  | 2022-07-18 | 双倾冷冻样品杆
2.通知中所列15类仪器设备 | 2206150S | 双倾加热样品杆 | [5 empty] | 分析测试中心 |  | 购置 | 是 | 758500 | (840)美国 | 美国Gatan Inc. | 2022-12-14 | 通用 | 652 | [11 empty] | 广西壮族自治区 | 南宁市 | 西乡塘区 | 广西大学 |  | 李子安 |  |  |  | 530004 | 72162022116 2102425 |  | 2022-07-18 | 双倾加热样品杆
2.通知中所列15类仪器设备 | 2303434S | 离子减薄仪（与300KV场发射透射电子显微镜配套使用） | [5 empty] | 分析测试中心 |  | 购置 | 是 | 978500 | (276)德国 | Leica | 2023-10-10 | 通用 | EMRES102 | [11 empty] | 广西壮族自治区 | 南宁市 | 西乡塘区 | 广西大学 |  | 李子安 |  |  |  | 530004 | 51412022141 2279408 |  | 2022-07-26 | 离子减薄仪
2.通知中所列15类仪器设备 | 2303435S | 精研一体机 | [5 empty] | 分析测试中心 |  | 购置 | 是 | 589000 | (276)德国 | Leica | 2023-10-10 | 通用 | EMTXP | [11 empty] | 广西壮族自治区 | 南宁市 | 西乡塘区 | 广西大学 |  | 李子安 |  |  |  | 530004 | 51412022141 2279408 |  | 2022-07-26 | 精研一体机
2.通知中所列15类仪器设备 | 2402433S | 四极杆串联离子淌度飞行时间质谱仪 | [5 empty] | 分析测试中心 |  | 购置 | 是 | 5597880 | (840)美国 | 英国waters | 2024-08-27 | 通用 | SELECT SERIES Cyclic IMS | [11 empty] | 广西壮族自治区 | 南宁市 | 西乡塘区 | 广西大学 |  | 俸雪 |  |  |  | 530004 | 51412023141 3007297 |  | 2023-01-10 | 四极杆串联离子淌度飞行时间质谱仪
2.通知中所列15类仪器设备 | 2400602S | 多用途冷场发射透射电镜 | [5 empty] | 分析测试中心 |  | 购置 | 是 | 8992000 | (203)捷克 | Thermo Fisher Scientific Brno s.r.o | 2024-05-23 | 通用 | Talos F200X G2 | [11 empty] | 广西壮族自治区 | 南宁市 | 西乡塘区 | 广西大学 |  | 潘俊衡 |  |  |  | 530004 | 514120231413210298 |  | 2023-07-09 | 多用途冷场发射透射电子显微镜
2.通知中所列15类仪器设备 | 2402688S | 四极杆静电场轨道阱超高分辨质谱仪 | [5 empty] | 分析测试中心 |  | 购置 | 是 | 6195100 | (276)德国 | Thermo Fisher Scientific | 2024-12-03 | 通用 | Obitrap Exploris 240 | [11 empty] | 广西壮族自治区 | 南宁市 | 西乡塘区 | 广西大学 |  | 俸雪 |  |  |  | 530004 | 51442023144 3009234 |  | 2023-08-21 | 四极杆静电场轨道阱超高分辨质谱仪
2.通知中所列15类仪器设备 | 2402449S | 基质辅助激光解析电离飞行时间质谱仪 | [5 empty] | 分析测试中心 |  | 购置 | 是 | 3198000 | (276)德国 | 德国布鲁克 | 2024-08-27 | 通用 | Autoflex max TOF/TOF | [11 empty] | 广西壮族自治区 | 南宁市 | 西乡塘区 | 广西大学 |  | 俸雪 |  |  |  | 530004 | 51412023141 3290412 |  | 2023-09一16 | 基质辅助激光解析电离飞行时间质谱 仪
2.通知中所列15类仪器设备 | 2301100S | 透射电镜电子全息仪 | [5 empty] | 分析测试中心 |  | 购置 | 否 | 555000 | (156)中国 | 安徽泽攸科技有限公司 | 2023-05-19 | 通用 | Biprism | [11 empty] | 广西壮族自治区 | 南宁市 | 西乡塘区 | 广西大学 |  | 李子安 |  |  |  | 530004
2.通知中所列15类仪器设备 | 1601659S | 超临界超细微粒制备系统 | [5 empty] | 广西碳酸钙产业化工程院 |  | 购置 | 否 | 589300 | (156)中国 | 美国ASI | 2016-06-23 | 专用 | SPE-ED HELIX | [11 empty] | 广西壮族自治区 | 南宁市 | 西乡塘区 | 广西大学 |  | 孙建华 |  |  |  | 530004
2.通知中所列15类仪器设备 | 2206682S | 藻类自动在线监测系统 | [5 empty] | 海洋学院 |  | 购置 | 否 | 995500 | (528)荷兰 | 荷兰CytoBuoy公司 | 2022-12-12 | 通用 | CytoBST3942 | [11 empty] | 广西壮族自治区 | 南宁市 | 西乡塘区 | 广西大学 |  | 张俊 |  |  |  | 530004
2.通知中所列15类仪器设备 | 2300773S | 水下调制叶绿素荧光仪 | [5 empty] | 海洋学院 |  | 购置 | 否 | 588500 | (276)德国 | 德国WALZ公司 | 2023-04-19 | 通用 | DIVING-PAM-II | [11 empty] | 广西壮族自治区 | 南宁市 | 西乡塘区 | 广西大学 |  | 俞小鹏 |  |  |  | 530004
2.通知中所列15类仪器设备 | 2300774S | 珊瑚原位呼吸代谢测量仪 | [5 empty] | 海洋学院 |  | 购置 | 否 | 518500 | (124)加拿大 | 加拿大Qubit Systems | 2023-04-19 | 通用 | CISME | [11 empty] | 广西壮族自治区 | 南宁市 | 西乡塘区 | 广西大学 |  | 俞小鹏 |  |  |  | 530004
2.通知中所列15类仪器设备 | 2303469S | 智能化中控服务平台 | [5 empty] | 海洋学院 |  | 购置 | 否 | 928288 | (156)中国 | 江苏科学梦创展科技有限公司 | 2023-09-27 | 专用 | v2.0 | [11 empty] | 广西壮族自治区 | 南宁市 | 西乡塘区 | 广西大学 |  | 李周佳 |  |  |  | 530004
2.通知中所列15类仪器设备 | 2102684S | 珊瑚智能化监控平台 | [5 empty] | 海洋学院 |  | 购置 | 否 | 547500 | (156)中国 | 青岛罗博飞海洋技术有限公司 | 2021-07-08 | 通用 | LBF-I0T002CR | [11 empty] | 广西壮族自治区 | 南宁市 | 西乡塘区 | 广西大学 |  | 黄雯 |  |  |  | 530004
2.通知中所列15类仪器设备 | 2400564S | 离子色谱仪 | [5 empty] | 化学化工学院 |  | 购置 | 否 | 869200 | (156)中国 | 赛默飞世尔科技（中国）有限公司 | 2024-04-25 | 通用 | DIONEX ICS-6000 DC-6 | （1）耐6000 psi压力的PEEK高压泵（带有原装泵前脱气装置），内置电动六通阀；（2）泵流速范围：0.001&ndash;10.000 mL/min，流速增幅0.001 mL/min。（3）温控范围：10&ndash;70 ℃，温度控制稳定性：＜0.05 ℃。（4）自动进样：样品量需5 mL。 （5）安培检测器。 | 用于糖类、氨基酸物质的定性和定量分析。 | [9 empty] | 广西壮族自治区 | 南宁市 | 西乡塘区 | 广西大学 |  | 李青云 |  |  |  | 530004
2.通知中所列15类仪器设备 | 2206133S | 共聚焦显微拉曼光谱仪 | [5 empty] | 化学化工学院 |  | 购置 | 否 | 978900 | (250)法国 | 法国堀场公司 | 2023-04-07 | 通用 | XploRA PLUS | 785nm稳频，狭窄线宽二极管激光器 | 在扩展的光谱范围仍具有高灵敏度、高分辨率的拉曼测量。 | [9 empty] | 广西壮族自治区 | 南宁市 | 西乡塘区 | 广西大学 |  | 谢鹏 |  |  |  | 530004
2.通知中所列15类仪器设备 | 2402479S | 核磁共振波谱仪 | [5 empty] | 化学化工学院 |  | 购置 | 是 | 998500 | (756)瑞士 | Bruker Switzerland AG | 2024-08-30 | 通用 | Fourier 80 | [11 empty] | 广西壮族自治区 | 南宁市 | 西乡塘区 | 广西大学 |  | 罗轩 |  |  |  | 530004 | 51442023144 3008637 |  | 2023-08-07 | 傅里叶变换台式核磁共振波谱仪
2.通知中所列15类仪器设备 | 2402645S | 等温量热仪 | [5 empty] | 化学化工学院 |  | 购置 | 是 | 599980 | (840)美国 | Waters Corporation | 2024-09-27 | 通用 | TAM Air | [11 empty] | 广西壮族自治区 | 南宁市 | 西乡塘区 | 广西大学 |  | 危增曦 |  |  |  | 530004 | 72212024121 4100325 |  | 2024-01-26 | 等温量热仪
2.通知中所列15类仪器设备 | 2404817S | 纳升级蛋白结晶工作站 | [5 empty] | 化学化工学院 |  | 购置 | 是 | 899017 | (826)英国 | SPT Labtech Limited | 2025-02-28 | 通用 | mosquito | [11 empty] | 广西壮族自治区 | 南宁市 | 西乡塘区 | 广西大学 |  | 刘海波 |  |  |  | 530004 | 72212024121 4103051 |  | 2024-08-19 | 纳升级蛋白结晶工 作站
2.通知中所列15类仪器设备 | 2305436S | 桌面型X射线衍射仪 | [5 empty] | 化学化工学院 |  | 购置 | 否 | 729000 | (156)中国 | 丹东浩元仪器有限公司 | 2023-12-13 | 通用 | DX-27mini | [11 empty] | 广西壮族自治区 | 南宁市 | 西乡塘区 | 广西大学 |  | 孙建华 |  |  |  | 530004
2.通知中所列15类仪器设备 | 2402650S | 多通道变温吸附透过-质谱联用仪 | [5 empty] | 化学化工学院 |  | 购置 | 否 | 569875 | (156)中国 | 贝士德仪器科技(北京)有限公司 | 2024-10-21 | 通用 | BSD-MAB | [11 empty] | 广西壮族自治区 | 南宁市 | 西乡塘区 | 广西大学 |  | 王睿猛 |  |  |  | 530004
2.通知中所列15类仪器设备 | 2011370S | 高精度高分辨率激光干涉测量系统 | [5 empty] | 机械工程学院 |  | 购置 | 否 | 813964 | (156)中国 | ZYGO Corporation，U.S.A | 2020-09-21 | 通用 | VERIFIRE | &quot;1、要求严格的斐索型光路，机械移相测量方式。并且具备抗震移相的测量方式，不能通过后期数据处理实现。均方根值（RMS）重复性：&lt;&lambda;/10,000（2&sigma;） 2. *CCD分辨率：1.2Kx1.2K，在此分辨率时，全口径100mm情况下的CCD帧速160Hz 3. *1-5倍连续编码光学变焦，能够记录位置，下次可以精确回复zoom的位置 4. 激光光源：大功率稳频He-Ne激光，波长：632.8nm， &quot; | 表面精度纳米级精密测量 | [9 empty] | 广西壮族自治区 | 南宁市 | 西乡塘区 | 广西大学 |  | 林琳 |  |  |  | 530004
2.通知中所列15类仪器设备 | 2100400S | 电子万能材料试验机 | [5 empty] | 机械工程学院 |  | 购置 | 否 | 976500 | (392)日本 | 株式会社岛津制作所 | 2021-03-09 | 通用 | AGX-V | 1、主机最大载荷能力：100kN； 2、拉伸试样尺寸：1－14mm板状试样、&phi;4－&phi;20mm 圆形试样； 3、载荷传感器测量精度：100kN传感器：在1kN&mdash;100kN范围内，精度为示值的&plusmn;0.3%；在100N-1kN范围内保证精度为示值的&plusmn;0.5%； 4、垂直测试空间：1550 mm； 5、有效试验宽度：600mm； 6、试验速度范围：0.00005-1500 mm/min。 7、横梁速度精度：满足设定速度的&plusmn;0.1%； 8、横梁位移检测精度：显示值的&plusmn;0.1%以内，但显示值在10mm以下则为&plusmn;0.01 mm； 9、最大数据采集速度（频率）：0.1msec（10kHz）； 10、配套高温炉温度范围：300-1100℃，温度分布精度：&plusmn;3℃，温度控制精度：&plusmn;1℃，炉体高度300mm | 电子万能材料试验机可以进行金属材料、非金属材料等的拉伸、压缩、弯曲等试验，从而对材料的弹性模量、屈服强度、n值、断裂强度等静态力学性能进行测定，配套高温炉可进高温材料拉伸测试，为材料研发、新材料试制、机械设计、土木建材等提供数据支持。 | [9 empty] | 广西壮族自治区 | 南宁市 | 西乡塘区 | 广西大学 |  | 温洁明 |  |  |  | 530004
2.通知中所列15类仪器设备 | 2202357S | 光电一体化显微分析系统 | [5 empty] | 机械工程学院 |  | 购置 | 否 | 1908000 | (826)英国 | 英国卡尔蔡司（上海）管理有限公司 | 2022-06-20 | 通用 | EVO 10 | 1. 最高分辨率：优于3nm @30kV，8nm @3kV，在常规观察模式下测得。 2. 可放置的最大样品尺寸：直径不小于200mm，高度不小于90mm。 3.成分分析： 能量分辨率在100,000CPS条件下Mn Ka保证优于129eV，轻元素分辨率：C-K/57eV, F-K/67eV； 4. 晶体取向分析：花样采集速度945花样/秒@8&times;8binning 630花样/秒@4&times;4binning，并且在低至4kV时可采集到清晰菊池花样，角分辨率达到0.1&deg; | 用于微流控芯片、微传感器、增材制造产品微观变化监控、加工质量分析、性能分析、失效分析等。 | [9 empty] | 广西壮族自治区 | 南宁市 | 西乡塘区 | 广西大学 |  | 陈远汾 |  |  |  | 530004
2.通知中所列15类仪器设备 | 20155796 | 高速摄像机 | [5 empty] | 机械工程学院 |  | 购置 | 否 | 666000 | (156)中国 | 活图隆(上海)商贸有限公司 | 2015-07-17 | 专用 | PHOTRON FASTCAM SA-X2 | PHOTRON 全帧2048&times;2048像素下1,080帧/秒 全HD(1920&times;1080像素)2,000帧/秒 | 高速运动摄像机分析，HD-SDI输出 | [9 empty] | 广西壮族自治区 | 南宁市 | 西乡塘区 | 广西大学 |  | 郑战光 |  |  |  | 530004
2.通知中所列15类仪器设备 | 20153961 | 四轴加工中心 | [5 empty] | 机械工程学院 |  | 购置 | 否 | 577000 | (156)中国 | 云南CY集团有限公司 | 2015-05-28 | 专用 | VMC-850C | X轴方向移动量800mm Y轴方向移动量500mm Z轴方向移动量700mm 作业面的大小1000x530mm 最高转速8000rpm 快速进给20m/min (X、Y、Z轴) 切削进给速度1~ 15000mm/min 刀具更换方式圆盘式24T 刀柄类型/锥度MAS403 BT40 最大刀具直径80mm 单向定位精度(1)0.010mm、重重复定位精度(2):0004mm | CNC选用FANUC系统，X、Y、Z轴各带HEIDENHAIN光栅尺 | [9 empty] | 广西壮族自治区 | 南宁市 | 西乡塘区 | 广西大学 |  | 冯建强 |  |  |  | 530004
2.通知中所列15类仪器设备 | 2104105S | 全彩色多材料打印机 | [5 empty] | 机械工程学院 |  | 购置 | 否 | 1493000 | (156)中国 | 珠海赛纳打印科技股份有限公司 | 2021-10-08 | 专用 | J300Plus | 成型尺寸：295mm*295mm*250mm; 打印厚度：可选14、18、28、36&mu;m；打印精度：1200*1200*1800dpi。 | 打印效果具有全彩色打印、贴图打印、渐变色打印、半透明 、全透明、软硬复合打印、数字混合排版打印；材料仓支持同时加载8种不同材料（实体材料仓6个和支撑材料仓1个、清洗仓1个），支持连续打印。 | [9 empty] | 广西壮族自治区 | 南宁市 | 西乡塘区 | 广西大学 |  | 冯建强 |  |  |  | 530004
2.通知中所列15类仪器设备 | 2104238S | 光固化3D打印机 | [5 empty] | 机械工程学院 |  | 购置 | 否 | 534200 | (156)中国 | 苏州中瑞智创三维科技股份有限公司 | 2021-10-13 | 专用 | iSLA770 | 打印工作效率高可达到400克/小时左右。 | 材料性能在强度和韧性、耐温方面大幅提高，达到接近工程应用的程度；尺寸精度和稳定性高。 | [9 empty] | 广西壮族自治区 | 南宁市 | 西乡塘区 | 广西大学 |  | 冯建强 |  |  |  | 530004
2.通知中所列15类仪器设备 | 2101950S | 交流电力测功机系统 | [5 empty] | 机械工程学院 |  | 购置 | 否 | 988000 | (156)中国 | 凯迈（洛阳）机电有限公司 | 2021-05-28 | 通用 | CJ300-1000/3000 | 额定功率300Kw,额定转速1000r,最高转速3300r/min,最大扭矩2864N.m | 测量各种内燃机轴上输出的转矩，并结合转速以确定功率 | [9 empty] | 广西壮族自治区 | 南宁市 | 西乡塘区 | 广西大学 |  | 黄豪中 |  |  |  | 530004
2.通知中所列15类仪器设备 | 2104344S | 卧式加工中心 | [5 empty] | 机械工程学院 |  | 购置 | 否 | 1199200 | (156)中国 | 云南机床厂 | 2021-10-22 | 专用 | CY-LW865 | 工作台面尺寸：500&times;500：mm；作台最小分度：1000/1，500*500旋转工作台；X/Y/Z轴行程：800/600/500mm；主轴锥度：BBT40；主轴转速：50～10000r/min；切削进给（X/Y/Z轴）：1～16000mm/min；快速进给（X/Y/Z轴）：32000/30000/32000mm/min；定位精度（X/Y/Z轴）：&le;0.005/0.005/0.005mm；B轴：&le; 3sec；重复定位精度（X/Y/Z轴）：&le;0.004/0.004/0.004mm；B轴：&le;&plusmn;1 sec。 | 工作台做X或Y回运动，工作台形式为T形槽工作台; 主轴带中心出水，主轴端面出水，主轴内冷(油冷)；加工对象:一次装夹后可以完成除安装面和顶面以外的其余四个表面的加工。 | [9 empty] | 广西壮族自治区 | 南宁市 | 西乡塘区 | 广西大学 |  | 冯建强 |  |  |  | 530004
2.通知中所列15类仪器设备 | 2103232S | 立式五轴联动加工中心 | [5 empty] | 机械工程学院 |  | 购置 | 否 | 4486000 | (156)中国 | 科德数控股份有限公司 | 2021-09-02 | 专用 | KMC600S UMT | 工作行程X轴&ge;640mm、Y轴&ge;640mm、Z轴&ge;450mm、A轴：﹣120&deg;～﹢120&deg;、C轴：无限制；最大回转直径&ge;&Phi;750mm；主轴端面到工作台的最小距离&le;95mm ；主轴端面到工作台的最大距离&ge;540mm；直线轴控制方式：全闭环；旋转轴控制方式：圆光栅。 | 整体式铸造大理石床身，A、C轴支承与床身融铸为一个整体；A/C轴转速&ge;30/680 rpm、A轴结构：力矩电机双直驱；在铣削的功能基础上带有车削功能。 | [9 empty] | 广西壮族自治区 | 南宁市 | 西乡塘区 | 广西大学 |  | 梁旭斌 |  |  |  | 530004
2.通知中所列15类仪器设备 | 2104116S | 精密激光焊接机 | [5 empty] | 机械工程学院 |  | 购置 | 否 | 550000 | (156)中国 | 大族激光科技产业集团股份有限公司 | 2021-10-09 | 专用 | SF150-Z | 光纤激光器，具有脉冲、连续模式；激光波长1070nm; 运动平台行程：400mm(X )、&ge;300mm(Y)、&ge;300mm(Z)； 工作台最大运行速度：XYZ轴500mm/S。 | 金属薄件材料进行电焊或连续焊的激光精密焊接。 | [9 empty] | 广西壮族自治区 | 南宁市 | 西乡塘区 | 广西大学 |  | 冯建强 |  |  |  | 530004
2.通知中所列15类仪器设备 | 2106629S | 超快泵浦阴影成像系统 | [5 empty] | 机械工程学院 |  | 购置 | 否 | 634000 | (156)中国 | 大连创锐光谱科技有限公司 | 2021-11-26 | 通用 | femto-TACCD-100 | 光学延迟线最快速度(Max Speed)为400 mm/s;精度即最小移动增量(Min Incremental Movement)为100纳米，即0.1微米;时间精度&lt;3 fs。纳秒探测时间范围为3 ns-ms，分辨率为3ns。 | 研究高强度飞秒激光在空气中的非线性传播过程,观测飞秒激光在各种材料中超光速传播过程的超快时间分辨图像。 | [9 empty] | 广西壮族自治区 | 南宁市 | 西乡塘区 | 广西大学 |  | 龙雨 |  |  |  | 530004
2.通知中所列15类仪器设备 | 2104073S | 微纳3D打印系统 | [5 empty] | 机械工程学院 |  | 购置 | 否 | 836000 | (156)中国 | 深圳摩方新材科技有限公司 | 2021-10-08 | 专用 | S140 | 光源：UV-LED(405nm) ； 打印材料：光敏树脂 ；光学精度：10&mu;m ；打印层厚：10-40&mu;m ； 整机功率：3000w。 | 有3种模式打印尺寸，模式1：单投影模式19.2mm(L)&times;10.8mm(W)&times;45mm(H)； 模式2：拼接模式94mm(L)&times;52mm(W)&times;45mm(H)；模式3：重复阵列模式94mm(L)&times;52mm(W)&times;45mm(H) 。 | [9 empty] | 广西壮族自治区 | 南宁市 | 西乡塘区 | 广西大学 |  | 龙雨 |  |  |  | 530004
2.通知中所列15类仪器设备 | 2104074S | 超快激光加工系统 | [5 empty] | 机械工程学院 |  | 购置 | 否 | 851000 | (156)中国 | 深圳水滴激光科技有限公司 | 2021-10-08 | 专用 | HL-FSDD-20 | 激光发生器：最大平均功率：20W@1030nm; 8W@515nm； 激光输出中心波长：1030nm；515nm；功率调整范围：0%-100%；脉冲频率：400-1000kHz； 输出功率不稳定度：＜3%rms； 双波段自动切换；一级激光安全（Level 1）激光防护眼镜。 | 有2类激光加工范围，红外激光加工范围：100x100x30 mm； 200x200x80 mm；绿光激光加工范围：125x125x40 mm； 600x600x150 mm。 | [9 empty] | 广西壮族自治区 | 南宁市 | 西乡塘区 | 广西大学 |  | 龙雨 |  |  |  | 530004
2.通知中所列15类仪器设备 | 2104069S | 蓝光激光焊接机 | [5 empty] | 机械工程学院 |  | 购置 | 否 | 1198000 | (156)中国 | 大族激光科技产业集团股份有限公司 | 2021-10-08 | 专用 | WPCT433 | 激光功率1KW；蓝光连续激光器；激光波长455nm; 运动平台行程及重复定位精度：400mm(X )*300mm(Y)*300mm(Z),&plusmn;0.03mm。 | 可焊接点、直线、圆、方形或由弧形组成的 任意平面图形；带外围安全防护以及CCD同轴监测 、冷却机构以及相关配件等。 | [9 empty] | 广西壮族自治区 | 南宁市 | 西乡塘区 | 广西大学 |  | 龙雨 |  |  |  | 530004
2.通知中所列15类仪器设备 | 2104297S | 连续激光焊接机 | [5 empty] | 机械工程学院 |  | 购置 | 否 | 557000 | (156)中国 | 大族激光科技产业集团股份有限公司 | 2021-10-18 | 专用 | WFF3000-PTA | 激光功率3KW；激光波长1070nm; 电动平台重复定位精度及最大承载：&plusmn;0.02mm、80KG; 焊接定位光源： 红光线性光源。 | 可焊接点、直线、圆、方形或由弧形组成的 任意平面图形；激光出射头 Z 轴自动调整；带CCD同轴监测 、冷却机构以及相关配件等 。 | [9 empty] | 广西壮族自治区 | 南宁市 | 西乡塘区 | 广西大学 |  | 冯建强 |  |  |  | 530004
2.通知中所列15类仪器设备 | 2104072S | 激光表面处理系统 | [5 empty] | 机械工程学院 |  | 购置 | 否 | 1055000 | (156)中国 | 株洲辉锐增材制造技术有限公司 | 2021-10-08 | 专用 | MobiMRO-35F-600 | 激光器功率6KW；采用六轴机器人，机器人负载35KG，工作半径1800mm, 机器人重复定位精度&plusmn;0.03mm。 | 具有熔覆和淬火两种功能 。 | [9 empty] | 广西壮族自治区 | 南宁市 | 西乡塘区 | 广西大学 |  | 龙雨 |  |  |  | 530004
2.通知中所列15类仪器设备 | 2104455S | 精密微流控芯片加工系统 | [5 empty] | 机械工程学院 |  | 购置 | 否 | 679000 | (156)中国 | 深圳摩方新材科技有限公司 | 2021-10-26 | 专用 | nanoArch S140 | 加工样品尺寸&ge;90*50*45mm；打印层厚&le;10um; | 超高精度微流控芯片加工系统是一种应用非常广泛的3D微尺度加工工具，利用面投影微立体光刻3D打印技术，实现超高精度微尺度3D打印，可用于快速成型制备复杂三维微流控结构，具有无需掩模或模具、一体成型、加工成本低、加工效率高、加工材料范围广、工艺简单等特点。 | [9 empty] | 广西壮族自治区 | 南宁市 | 西乡塘区 | 广西大学 |  | 陈远汾 |  |  |  | 530004
2.通知中所列15类仪器设备 | 2102771S | 工业机器人智能装配线实训平台 | [5 empty] | 机械工程学院 |  | 购置 | 否 | 3915500 | (156)中国 | 上海和盛前沿科技有限公司 | 2021-07-21 | 专用 | HF-RBTP-B2020GX | 具有高级主流应用技术，2D视觉示教、3D视觉无序分拣、智能识别、远程控制、RFID无线射频技术等。 | 物流运输、智能仓储、多站点机器人协同作业等。 | [9 empty] | 广西壮族自治区 | 南宁市 | 西乡塘区 | 广西大学 |  | 梁旭斌 |  |  |  | 530004
2.通知中所列15类仪器设备 | 2102884S | 三坐标测量仪 | [5 empty] | 机械工程学院 |  | 购置 | 否 | 649470 | (156)中国 | 海克斯康测量技术（青岛）有限公司 | 2021-07-28 | 通用 | TIGO SF 05.06.05 | 无需气源，适合应用在苛刻的车间环境下。先进的DC控制系统，支持触发和扫描测头；三面开敞结构，最大程度适应上下料需求；尺寸小，灵活，测量范围为500*580*500mm( XY/Z轴)。 | 在同类产品中拥有最高精度；采用通用的PC-DMIS测量软件，简单易用，功能强大。 | [9 empty] | 广西壮族自治区 | 南宁市 | 西乡塘区 | 广西大学 |  | 董振 |  |  |  | 530004
2.通知中所列15类仪器设备 | 2102885S | 三坐标测量仪 | [5 empty] | 机械工程学院 |  | 购置 | 否 | 649470 | (156)中国 | 海克斯康测量技术（青岛）有限公司 | 2021-07-28 | 通用 | TIGO SF 05.06.05 | 无需气源，适合应用在苛刻的车间环境下。先进的DC控制系统，支持触发和扫描测头；三面开敞结构，最大程度适应上下料需求；在同类产品中拥有最高精度；尺寸小，灵活，测量范围为500*580*500mm( XY/Z轴)。 | 在同类产品中拥有最高精度；采用通用的PC-DMIS测量软件，简单易用，功能强大。 | [9 empty] | 广西壮族自治区 | 南宁市 | 西乡塘区 | 广西大学 |  | 董振 |  |  |  | 530004
2.通知中所列15类仪器设备 | 1710260S | 虚拟现实LED显示平台 | [5 empty] | 机械工程学院 |  | 购置 | 否 | 699800 | (156)中国 | 上海曼恒数字技术股份有限公司 | 2017-12-26 | 专用 | 定制 | 像素间距(mm)：2.5，15平方米大屏幕 | 像素间距(mm)：2.5，15平方米大屏幕，虚拟仿真教学、会议大屏 | [9 empty] | 广西壮族自治区 | 南宁市 | 西乡塘区 | 广西大学 |  | 韦锦 |  |  |  | 530004
2.通知中所列15类仪器设备 | 2014295S | 轮式拖拉机 | [5 empty] | 机械工程学院 |  | 购置 | 否 | 518000 | (156)中国 | 雷沃重工股份有限公司 | 2020-11-29 | 专用 | M1854-G | 型式：四轮驱动 外型尺寸(长宽高)：5420X3400X3110 轴距：2760mm 最小离地间隙：450mm(牵引板支架底部) 档位数：16+16同步梭式换档 发动机雷沃动力涡轮增压6缸 驾驶室全新空调驾驶室 离合器双作用 液压输出3路阀 轮胎型号14.9-28/18.4-38(单排) 动力输出转速540/1000&nbsp;rpm 发动机功率136KW 标定牵引力35KN | 主要用作与智能化精准作业的大型甘蔗和木薯播种、粉垄耕作、木薯收获机械相匹配的动力，该拖拉机带有自动导航功能。 | [9 empty] | 广西壮族自治区 | 南宁市 | 西乡塘区 | 广西大学 |  | 杨望 |  |  |  | 530004
2.通知中所列15类仪器设备 | 2103087S | 行走作业机械实验平台液压组件及其测控系统 | [5 empty] | 机械工程学院 |  | 购置 | 否 | 730000 | (156)中国 | 无锡托福莱尔精密机械有限公司 | 2021-08-09 | 专用 | 定制 | 主电机55kW,3000rpm,变频器0～400Hz,经增速机转速12000rpm；中速泵电机75kW,3000rpm；扭矩量程200NM,精度0.5%，转速控制精度&plusmn;5rpm。 | 液压系统负载敏感测量，高速高压轴向柱塞泵静动态性能测试。 | [9 empty] | 广西壮族自治区 | 南宁市 | 西乡塘区 | 广西大学 |  | 董振 |  |  |  | 530004
2.通知中所列15类仪器设备 | 2402480S | 6轴机器人残余应力分析仪 | [5 empty] | 机械工程学院 |  | 购置 | 是 | 1630000 | (380)意大利 | GNR S.R.L. | 2024-08-26 | 通用 | STRESS-X | [11 empty] | 广西壮族自治区 | 南宁市 | 西乡塘区 | 广西大学 |  | 陈勇 |  |  |  | 530004 | 51412023141 3401611 |  | 2023-12-20 | 6轴机器人残余应力分析仪
2.通知中所列15类仪器设备 | 2204624S | 五轴联动车铣复合加工中心 | [5 empty] | 机械工程学院 |  | 购置 | 否 | 4148000 | (276)德国 | 德国德马吉机床有限公司 | 2022-10-09 | 专用 | CTX beta 1250 TC | [11 empty] | 广西壮族自治区 | 南宁市 | 西乡塘区 | 广西大学 |  | 冯建强 |  |  |  | 530004
2.通知中所列15类仪器设备 | 2207598S | 超快精密加工平台 | [5 empty] | 机械工程学院 |  | 购置 | 否 | 795000 | (156)中国 | 北京铸久科技有限公司 | 2022-12-20 | 通用 | PP-MPS | [11 empty] | 广西壮族自治区 | 南宁市 | 西乡塘区 | 广西大学 |  | 刘黎明 |  |  |  | 530004
2.通知中所列15类仪器设备 | 2208745S | 超快精密加工激光器 | [5 empty] | 机械工程学院 |  | 购置 | 否 | 1693000 | (840)美国 | 美国Coherent | 2022-12-27 | 通用 | Astrella | [11 empty] | 广西壮族自治区 | 南宁市 | 西乡塘区 | 广西大学 |  | 刘黎明 |  |  |  | 530004
2.通知中所列15类仪器设备 | 2208744S | ICP等离子刻蚀机 | [5 empty] | 机械工程学院 |  | 购置 | 否 | 2598500 | (156)中国 | 江苏鲁汶仪器有限公司 | 2023-03-07 | 通用 | PishowTM | [11 empty] | 广西壮族自治区 | 南宁市 | 西乡塘区 | 广西大学 |  | 刘黎明 |  |  |  | 530004
2.通知中所列15类仪器设备 | 2301035S | 原子力显微镜及扫描软件 | [5 empty] | 机械工程学院 |  | 购置 | 否 | 636000 | (840)美国 | 美国BRUKER NANOICN | 2023-05-04 | 通用 | Innova | [11 empty] | 广西壮族自治区 | 南宁市 | 西乡塘区 | 广西大学 |  | 刘黎明 |  |  |  | 530004
2.通知中所列15类仪器设备 | 2301229S | 薄膜沉积系统 | [5 empty] | 机械工程学院 |  | 购置 | 否 | 1610000 | (840)美国 | 美国Kurt J.Lesker | 2023-05-26 | 通用 | ProLine PVD75 | [11 empty] | 广西壮族自治区 | 南宁市 | 西乡塘区 | 广西大学 |  | 陈远汾 |  |  |  | 530004
2.通知中所列15类仪器设备 | 2401838S | 齿轮疲劳摩擦磨损试验台 | [5 empty] | 机械工程学院 |  | 购置 | 否 | 700000 | (156)中国 | 济南辰达试验机制造有限公司 | 2024-06-21 | 通用 | CFFW-1000C | [11 empty] | 广西壮族自治区 | 南宁市 | 西乡塘区 | 广西大学 |  | 陈勇 |  |  |  | 530004
2.通知中所列15类仪器设备 | 2402431S | 齿轮测量中心 | [5 empty] | 机械工程学院 |  | 购置 | 否 | 800000 | (156)中国 | 哈尔滨智达测控技术有限公司 | 2024-07-24 | 通用 | ZD30T | [11 empty] | 广西壮族自治区 | 南宁市 | 西乡塘区 | 广西大学 |  | 陈勇 |  |  |  | 530004
2.通知中所列15类仪器设备 | 2402481S | 乘用车高速传动系统综合性能试验台 | [5 empty] | 机械工程学院 |  | 购置 | 否 | 4100000 | (156)中国 | 清研新能源汽车工程中心（襄阳）有限公司 | 2024-08-21 | 通用 | QYZ-2302-01 | [11 empty] | 广西壮族自治区 | 南宁市 | 西乡塘区 | 广西大学 |  | 陈勇 |  |  |  | 530004
2.通知中所列15类仪器设备 | 2402716S | 高精度减速器综合性能试验台 | [5 empty] | 机械工程学院 |  | 购置 | 否 | 540000 | (156)中国 | 清研新能源汽车工程中心（襄阳）有限公司 | 2024-09-12 | 通用 | QYDC-GCPTS/GA1 | [11 empty] | 广西壮族自治区 | 南宁市 | 西乡塘区 | 广西大学 |  | 陈勇 |  |  |  | 530004
2.通知中所列15类仪器设备 | 2402818S | 复合协作机器人 | [5 empty] | 机械工程学院 |  | 购置 | 否 | 799000 | (156)中国 | 广西元芸科技有限公司 | 2024-09-19 | 专用 | GCR10-2000 | [11 empty] | 广西壮族自治区 | 南宁市 | 西乡塘区 | 广西大学 |  | 梁旭斌 |  |  |  | 530004
2.通知中所列15类仪器设备 | 2402819S | 物料转运机器人 | [5 empty] | 机械工程学院 |  | 购置 | 否 | 599500 | (156)中国 | 广西元芸科技有限公司 | 2024-09-19 | 专用 | GXDX-WLYZJQR | [11 empty] | 广西壮族自治区 | 南宁市 | 西乡塘区 | 广西大学 |  | 梁旭斌 |  |  |  | 530004
2.通知中所列15类仪器设备 | 2500450S | 半消声室及隔声室 | [5 empty] | 机械工程学院 |  | 购置 | 否 | 710210 | (156)中国 | 北京佰特联合科技有限公司 | 2025-03-26 | 通用 | BKA350/GSS100 | [11 empty] | 广西壮族自治区 | 南宁市 | 西乡塘区 | 广西大学 |  | 陈勇 |  |  |  | 530004
2.通知中所列15类仪器设备 | 1917958S | 电液综合实验台 | [5 empty] | 机械工程学院 |  | 购置 | 否 | 991000 | (156)中国 | 上海博世力士乐液压及自动化有限公司 | 2019-12-18 | 通用 | WS290 | [11 empty] | 广西壮族自治区 | 南宁市 | 西乡塘区 | 广西大学 |  | 冯喆 |  |  |  | 530004
2.通知中所列15类仪器设备 | 20156261 | 力反馈触觉交互系统 | [5 empty] | 计算机与电子信息学院 |  | 购置 | 否 | 564580 | (840)美国 | 美国魔杰软件公司 | 2015-09-14 | 专用 | SENSABLE PHANTOM | [11 empty] | 广西壮族自治区 | 南宁市 | 西乡塘区 | 广西大学 |  | 张学军 |  |  |  | 530004
2.通知中所列15类仪器设备 | 2011036S | 液态金属创新电子制造系统 | [5 empty] | 计算机与电子信息学院 |  | 购置 | 否 | 598380 | (156)中国 | 北京梦之墨科技有限公司 | 2020-09-27 | 专用 | 梦之墨DP-1 | [11 empty] | 广西壮族自治区 | 南宁市 | 西乡塘区 | 广西大学 |  | 何华光 |  |  |  | 530004
2.通知中所列15类仪器设备 | 1907813S | 超级并行计算机系统 | [5 empty] | 计算机与电子信息学院 |  | 购置 | 否 | 10862000 | (156)中国 | 曙光信息产业（北京）有限公司 | 2019-09-30 | 专用 | 曙光7000A高性能计算机 | [11 empty] | 广西壮族自治区 | 南宁市 | 西乡塘区 | 广西大学 |  | 杨锋 |  |  |  | 530004
2.通知中所列15类仪器设备 | 2208680S | 网络安全空间靶场 | [5 empty] | 计算机与电子信息学院 |  | 购置 | 否 | 846800 | (156)中国 | 北京天融信网络安全技术有限公司 | 2023-01-16 | 专用 | TSP8001-ADS-SP1000 | [11 empty] | 广西壮族自治区 | 南宁市 | 西乡塘区 | 广西大学 |  | 张振荣 |  |  |  | 530004
2.通知中所列15类仪器设备 | 2305107S | 创新科研开发系统 | [5 empty] | 计算机与电子信息学院 |  | 购置 | 否 | 1133200 | (156)中国 | 定制 | 2024-01-24 | 专用 | 定制 | [11 empty] | 广西壮族自治区 | 南宁市 | 西乡塘区 | 广西大学 |  | 田阳 |  |  |  | 530004
2.通知中所列15类仪器设备 | 2305108S | VR沉浸式多人协同系统 | [5 empty] | 计算机与电子信息学院 |  | 购置 | 否 | 2010500 | (156)中国 | 定制 | 2024-01-24 | 专用 | 定制 | [11 empty] | 广西壮族自治区 | 南宁市 | 西乡塘区 | 广西大学 |  | 田阳 |  |  |  | 530004
2.通知中所列15类仪器设备 | 2305109S | MR虚拟拍摄系统 | [5 empty] | 计算机与电子信息学院 |  | 购置 | 否 | 1837100 | (156)中国 | 定制 | 2024-01-24 | 专用 | 定制 | [11 empty] | 广西壮族自治区 | 南宁市 | 西乡塘区 | 广西大学 |  | 田阳 |  |  |  | 530004
2.通知中所列15类仪器设备 | 2104008S | 中试高温还原设备 | [5 empty] | 金属资源中心 |  | 购置 | 否 | 718000 | (156)中国 | 上海矩晶精密仪器制造有限公司 | 2022-12-09 | 专用 | STGL-2000 | [11 empty] | 广西壮族自治区 | 南宁市 | 西乡塘区 | 广西大学 |  | 高锋 |  |  |  | 530004
2.通知中所列15类仪器设备 | 2402829S | 区域熔炼提纯机 | [5 empty] | 金属资源中心 |  | 购置 | 否 | 599850 | (156)中国 | 合肥科晶材料技术有限公司 | 2024-09-29 | 通用 | SKJ-1650-ZM | [11 empty] | 广西壮族自治区 | 南宁市 | 西乡塘区 | 广西大学 |  | 王欣鹏 |  |  |  | 530004
2.通知中所列15类仪器设备 | 1701071S | 水文水质监测与测量系统 | [5 empty] | 林学院 |  | 购置 | 否 | 596000 | (840)美国 | 美国CAMPBELL公司 | 2017-07-07 | 通用 | CR800 | [11 empty] | 广西壮族自治区 | 南宁市 | 西乡塘区 | 广西大学 |  | 吴庆标 |  |  |  | 530004
2.通知中所列15类仪器设备 | 1602261S | 便携式光合作用测量系统 | [5 empty] | 林学院 |  | 购置 | 否 | 535000 | (840)美国 | 美国LI.COR公司 | 2016-07-08 | 通用 | LI-6400XT | [11 empty] | 广西壮族自治区 | 南宁市 | 西乡塘区 | 广西大学 |  | 朱俊杰 |  |  |  | 530004
2.通知中所列15类仪器设备 | 2100285S | 闭路通量观测系统 | [5 empty] | 林学院 |  | 购置 | 否 | 583386 | (840)美国 | 美国CAMPBELL公司 | 2021-01-29 | 通用 | CPEC310 | [11 empty] | 广西壮族自治区 | 南宁市 | 西乡塘区 | 广西大学 |  | 朱师丹 |  |  |  | 530004
2.通知中所列15类仪器设备 | 2100286S | 梯度气象站 | [5 empty] | 林学院 |  | 购置 | 否 | 756852 | (156)中国 | 美国CAMPBELL公司 | 2021-01-29 | 通用 | TG1000 | [11 empty] | 广西壮族自治区 | 南宁市 | 西乡塘区 | 广西大学 |  | 朱师丹 |  |  |  | 530004
2.通知中所列15类仪器设备 | 2105273S | 步入式植物生长箱 | [5 empty] | 农学院 |  | 购置 | 否 | 1137506 | (156)中国 | 安徽昂科丰光电科技有限公司 | 2021-11-10 | 通用 | 定制 | 1、ZB21-3P型制冷机5套；2、栽培补光系统AKF-ZPBG-2MZ 40套 材质：整座为SUS304不锈钢，立柱为不锈钢圆管管径&ge;38mm，厚度&ge;1mm，横杆为30*15mm矩形管，厚度&ge;1mm，圆管与方管采用 L 型转角连接，立柱下方配有调整脚，每层高度可手动上下自由无级调节，整个架子无任何焊接点，可以随意拆卸组装，组装后坚固稳定美观； 2．规格尺寸：W129cm*D57cm*H200cm&plusmn;1cm，每座栽培架配四层光源，每层配两片光源； 3．光源： LED 模组，平板型结构，光板面积&ge;46*58cm，灯珠数&ge;340颗，灯盘功率 10W，灯珠矩阵均匀分布，光衰5万4．光强；光源正下方10cm平面处，光强度&ge;500&mu; mo ▲5．光谱：400-700nm可见光谱，且〔600-700mm］红光光强：[500-600nm］绿光光强：[400-500mm］蓝光光强约为6:2:2:▲6.强度任意调节：室外智能控制柜能够0~100％无级调节室内每座栽培架的每一层光盘的光照强度，拒绝机械式旋钮控制，光盘中心的光照强度与四周间的光照强度之差&le;5%，以实现无差异化补光；3、智能控制系统AKF-ZNKZ-2 8套 控温范围18~35℃，误差&le;0.5℃；湿度RH60~85%,误差&le;&plusmn;3%；4、循环风系统+制冷机组 AHE-150WB1 8套；5、保温净化门 w800*H2100 4套 | 根据培养植物植株高度、对光照、温度、光谱等不同参数的需求，满足不同植物培养需求。 | [9 empty] | 广西壮族自治区 | 南宁市 | 西乡塘区 | 广西大学 |  | 蒙姣荣 |  |  |  | 530004
2.通知中所列15类仪器设备 | 2102683S | 痕量植物乙烯气体监测系统 | [5 empty] | 农学院 |  | 购置 | 否 | 749000 | (840)美国 | 美国Felix公司 | 2021-07-08 | 通用 | F-900 | 1.饱和脉冲光强&amp;gt; 5000 &amp;micro;mol&amp;bull;m-1&amp;bull;s-1, 2000 &amp;micro;mol&amp;bull;m-1&amp;bull;s-1最大连续活化光 | 1.完全相同的条件下同时测量多个样品（植物、地衣、苔藓、微藻等）2.研究植物胁迫生理，胁迫损伤的早期检测3.可测荧光诱导曲线并进行淬灭分析（Ft、Fo、Fm、Fv/Fm、F、Fm&amp;rsquo;、Y(II)=DF/Fm&amp;rsquo;、PS=rETR、qP、qL、qN、NPQ、Y(NO)、Y(NPQ)）4.可测快速光响应曲线（120 s内完成，比光合放氧和气体交换等技术快得多）5.可测量叶片吸光系数6.研究植株突变体筛选 | [9 empty] | 广西壮族自治区 | 南宁市 | 西乡塘区 | 广西大学 |  | 王梓廷 |  |  |  | 530004
2.通知中所列15类仪器设备 | 2102697S | 大型植物培养箱 | [5 empty] | 农学院 |  | 购置 | 否 | 1189000 | (124)加拿大 | 加拿大CONVIRON公司 | 2021-07-08 | 通用 | BDW40 | 9000L | 可提供精确的环境控制，能满足C4高光饱和植物生长至成熟。*的垂直向下的气流设计可确保整个培养室中植物冠层温度的*性。铝制内壁可产生*的均匀光照，独立的顶部照明制冷系统可有效降低光照产生的热量进入生长室。 | [9 empty] | 广西壮族自治区 | 南宁市 | 西乡塘区 | 广西大学 |  | 王梓廷 |  |  |  | 530004
2.通知中所列15类仪器设备 | 2102791S | 调制叶绿素荧光成像系统 | [5 empty] | 农学院 |  | 购置 | 否 | 699000 | (276)德国 | 德国WALZ公司 | 2021-07-23 | 通用 | IMAGING-PAM | MAXI版 | 将叶绿素荧光参数以图像的形式呈现，使实验结果更加直观，可以进行全叶片测量，分析叶片横向异质性；可以同时测量多个样品，这不单是提高了通量，还可以直接比较不同样品的差异。除了上述应用以外，IMAGING-PAM还可以用于胁迫（生物胁迫或非生物胁迫）早期检测，吸光度测量等。 | [9 empty] | 广西壮族自治区 | 南宁市 | 西乡塘区 | 广西大学 |  | 王梓廷 |  |  |  | 530004
2.通知中所列15类仪器设备 | 2103678S | 无人机成像高光谱设备 | [5 empty] | 农学院 |  | 购置 | 否 | 760000 | (276)德国 | Cubert-Gmbh | 2021-09-24 | 专用 | S185 | 定制 | 实现了相当高的空间分辨率。该设备以画幅式成像方式高速获取超过160个光谱通道的高光谱图像，连续覆盖350~1000 nm的波长范围 | [9 empty] | 广西壮族自治区 | 南宁市 | 西乡塘区 | 广西大学 |  | 王梓廷 |  |  |  | 530004
2.通知中所列15类仪器设备 | 2010800S | 多旋翼无人机 | [5 empty] | 农学院 |  | 购置 | 否 | 998000 | (156)中国 | 北京数字绿土科技有限公司 | 2020-09-25 | 专用 | LIAIR220 | 多旋翼无人机平台起飞重量16.5kg；激光雷达测距200m. | 可实时、动态、海量采集高精度点云数据及丰富的影像信息，搭配数字绿土自主研发的Lipowerline、LiPlan 、LiAcquire系列软件，可为电力用户提供数据采集、处理分析、定制化报告的一站式激光雷达巡检方案，应用于日常电力巡线并对自动巡线提供有效数据支撑。 | [9 empty] | 广西壮族自治区 | 南宁市 | 西乡塘区 | 广西大学 |  | 王梓廷 |  |  |  | 530004
2.通知中所列15类仪器设备 | 2301570S | X-光扫描成像分析系统 | [5 empty] | 农学院 |  | 购置 | 否 | 2378500 | (276)德国 | 德国LemnaTec GmbH公司 | 2023-07-06 | 通用 | PhenoAlxpert Root MM | 分辨率1920 x 1080全高清 植物根系 | 植物根系 X-光扫描成像分析系统是一个多功能的成像柜，设计用于植物和小型生物体的根系系统进行分析，通过测量土壤原位状态下的根系系统，对根系进行全面的表型分析，获取根的长度、根区变化、根系的长度和宽度、每土层根数/根系密度、根系形态。 | [9 empty] | 广西壮族自治区 | 南宁市 | 西乡塘区 | 广西大学 |  | 王梓廷 |  |  |  | 530004
2.通知中所列15类仪器设备 | 2102790S | 便携式光合-荧光测量系统 | [5 empty] | 农学院 |  | 购置 | 否 | 1189000 | (840)美国 | 美国CID公司 | 2021-07-23 | 通用 | CI-340 | 含联用叶室 | 同时测定光合速率、蒸腾速率、胞间二氧化碳浓度、气孔导度和水分利用效率，以及二氧化碳浓度、相对湿度、光合有效辐射和空气温度、叶片温度、大气压力等指标 | [9 empty] | 广西壮族自治区 | 南宁市 | 西乡塘区 | 广西大学 |  | 王梓廷 |  |  |  | 530004
2.通知中所列15类仪器设备 | 2103679S | 作物根系表型数据分析设备 | [5 empty] | 农学院 |  | 购置 | 否 | 1900000 | (246)芬兰 | 芬兰SPECIM公司 | 2021-09-24 | 专用 | 定制 | 外部大小80cm长x 100cm宽，内部大小78x90cm。测量参数包括根系表面积、体积、周长、根尖数量等 | 非损伤、长期高光谱成像监测植物根系生长变化，还可对植物地上部分及土壤基质进行高光谱成像分析 | [9 empty] | 广西壮族自治区 | 南宁市 | 西乡塘区 | 广西大学 |  | 王梓廷 |  |  |  | 530004
2.通知中所列15类仪器设备 | 1918576S | 连续流动分析仪 | [5 empty] | 农学院 |  | 购置 | 否 | 727000 | (156)中国 | 北京吉天仪器有限公司 | 2019-12-25 | 通用 | Ifia7（北京吉天仪器有限公司） | 总磷线性范围0.01-2mg/L P，检出限为0.87ug/L。氨氮应用范围10-1000ug/L，检出限1.55ug/L，硝酸盐氮和亚硝酸盐氮应用范围分别是2-2000ug/L和1-2000ug/L检出限为，0.17ug/L和 0.13ug/L。 | 适用于测定地表水，污水和工业废水中的总磷，氨氮(需使用现在蒸馏模块)，硝酸盐氮，亚硝酸盐氮。使用在线消解模块，无需手工前处理样品。 | [9 empty] | 广西壮族自治区 | 南宁市 | 西乡塘区 | 广西大学 |  | 黄智刚 |  |  |  | 530004
2.通知中所列15类仪器设备 | 2402351S | 液相色谱-四级杆串联高分辨飞行时间质谱仪 | [5 empty] | 轻工与食品工程学院 |  | 购置 | 是 | 3499000 | (702)新加坡 | AB Sicex Manufacturing公司 | 2024-07-03 | 通用 | X500R QTOF | [11 empty] | 广西壮族自治区 | 南宁市 | 西乡塘区 | 广西大学 |  | 高洁 |  |  |  | 530004 | 72212024121 4100814 |  | 2024-03-18 | 液质联用仪
2.通知中所列15类仪器设备 | 2402320S | X射线衍射仪 | [5 empty] | 轻工与食品工程学院 |  | 购置 | 是 | 749500 | (392)日本 | 日本理学公司 | 2024-07-03 | 通用 | MiniFlex 600-C | &quot;1 最大输出功率: 不小于600w 2 稳定度: &plusmn;0.01% (外电路波动&plusmn;10%) 3 X-射线波长: CuK 4 输出电压: 不小于20-40kv；输出电流: 不小于2-15mA， 5 最小焦斑尺寸: 不大于0.4 x 8mm2 &quot; | 利用衍射原理，精确测定物质的晶体结构，织构及应力，精确的进行物相分析，定性分析，定量分析。 | [9 empty] | 广西壮族自治区 | 南宁市 | 西乡塘区 | 广西大学 |  | 何千 |  |  |  | 530004 | 72212024121 4100944 |  | 2024-03-26 | X射线衍射仪
2.通知中所列15类仪器设备 | 2402267S | 离子色谱仪 | [5 empty] | 轻工与食品工程学院 |  | 购置 | 是 | 1299500 | (484)墨西哥 | Thermo Fisher 科技公司 | 2024-07-03 | 通用 | ICS 6000 | &quot;1梯度泵：高性能/低脉冲高压双柱塞泵，泵头及管路均为化学惰性非金属PEEK材质，适合于pH为0～14的淋洗液及反相有机溶剂。 2流速设定值误差：&lt;0.1%。 .3 流速稳定性误差：&lt;0.1%。 4梯度精度和准确度：&plusmn;0.5%。 5 压力波动：＜1%。 6 PEEK材质，最大耐压：41Mpa（6000psi）。 7 密封圈清洗：标配独立的在线密封圈清洗系统，可与分析同步进行，减少密封圈的磨损，延长泵的使用周期。 &quot; | 根据离子色谱法原理来分离和检测化合物含量。通过淋洗液把样品冲洗到分析柱中，因为样品中各种离子所带电荷不同，依靠不同离子与键合在分析柱上的官能团吸附能力不同而进行分离，最后通过电导检测器进行检测。通过电导率与浓度的线性关系来定量，通过各种离子的保留时间来定性。 | [9 empty] | 广西壮族自治区 | 南宁市 | 西乡塘区 | 广西大学 |  | 梁辰 |  |  |  | 530004 | 72212024121 4100224 |  | 2024-01-18 | 离子色谱仪
2.通知中所列15类仪器设备 | 20158788 | 制糖生产技术中试系统 | [5 empty] | 轻工与食品工程学院 |  | 购置 | 否 | 995000 | (156)中国 | 南宁市冠鑫科技有限公司 | 2015-11-12 | 专用 | GX-XDC800 | 处理能力2吨甘蔗/日。 | 完成甘蔗压榨、澄清、蒸发等工艺技术研究，主要开展甘蔗汁膜分离澄清技术研究。 | [9 empty] | 广西壮族自治区 | 南宁市 | 西乡塘区 | 广西大学 |  | 杭方学 |  |  |  | 530004
2.通知中所列15类仪器设备 | 2404264S | 全自动烷基汞分析系统 | [5 empty] | 轻工与食品工程学院 |  | 购置 | 是 | 748500 | (840)美国 | 美国BROOKSRANDINSTRUMENTS公司 | 2024-12-04 | 通用 | MERX-2型 | [11 empty] | 广西壮族自治区 | 南宁市 | 西乡塘区 | 广西大学 |  | 朱红祥 |  |  |  | 530004 | 72212024121 4102276 |  | 2024-07-01 | 全自动烷基汞分析系统
2.通知中所列15类仪器设备 | 2500624S | 全自动压汞仪 | [5 empty] | 轻工与食品工程学院 |  | 购置 | 是 | 899700 | (840)美国 | 美国MICROMERITICS公司 | 2025-05-20 | 通用 | AutoPore V9600 | [11 empty] | 广西壮族自治区 | 南宁市 | 西乡塘区 | 广西大学 |  | 罗斌 |  |  |  | 530004 | 72212024121 4103173 |  | 2024-08-26 | 全自动压汞仪
2.通知中所列15类仪器设备 | 2500626S | 高通量纳米孔测序系统 | [5 empty] | 轻工与食品工程学院 |  | 购置 | 是 | 1999600 | (826)英国 | 英国Oxford Nanopore公司 | 2025-05-20 | 通用 | GridION MK1 | [11 empty] | 广西壮族自治区 | 南宁市 | 西乡塘区 | 广西大学 |  | 高洁 |  |  |  | 530004 | 22182024100 0686340 |  | 2024-09-26 | 高通量纳米孔测序系统
2.通知中所列15类仪器设备 | 2500627S | 界面张力流变仪 | [5 empty] | 轻工与食品工程学院 |  | 购置 | 是 | 529800 | (250)法国 | 法国TECLIS公司 | 2025-05-20 | 通用 | Tracker | [11 empty] | 广西壮族自治区 | 南宁市 | 西乡塘区 | 广西大学 |  | 姚双全 |  |  |  | 530004 | 72212024121 4103926 |  | 2024-10-09 | 界面张力流变仪
2.通知中所列15类仪器设备 | 2205710S | 单槽循环蒸煮器 | [5 empty] | 轻工与食品工程学院 |  | 购置 | 否 | 1299150 | (752)瑞典 | 瑞典CRS公司 | 2022-10-25 | 专用 | RECYLE DIGESTER 2.0 | [11 empty] | 广西壮族自治区 | 南宁市 | 西乡塘区 | 广西大学 |  | 卫威 |  |  |  | 530004
2.通知中所列15类仪器设备 | 2404792S | 三效冷冻浓缩系统 | [5 empty] | 轻工与食品工程学院 |  | 购置 | 否 | 1256680 | (156)中国 | 广东麦德森生物科技发展有限公司 | 2025-03-05 | 通用 | MDS-PF-10 | [11 empty] | 广西壮族自治区 | 南宁市 | 西乡塘区 | 广西大学 |  | 牛德宝 |  |  |  | 530004
2.通知中所列15类仪器设备 | 2102699S | 激光诱导击穿（脉冲）光谱仪 | [5 empty] | 轻工与食品工程学院 |  | 购置 | 否 | 1988500 | (276)德国 | 德国LTB公司 | 2021-07-09 | 通用 | LIBSlab | [11 empty] | 广西壮族自治区 | 南宁市 | 西乡塘区 | 广西大学 |  | 姚双全 |  |  |  | 530004
2.通知中所列15类仪器设备 | 2104370S | 固液卤族元素分析仪 | [5 empty] | 轻工与食品工程学院 |  | 购置 | 否 | 598600 | (276)德国 | 德国耶拿分析仪器股份有限公司 | 2021-10-22 | 通用 | Multi X2500 | [11 empty] | 广西壮族自治区 | 南宁市 | 西乡塘区 | 广西大学 |  | 卫威 |  |  |  | 530004
2.通知中所列15类仪器设备 | 1701397S | 甘蔗产品中试系统 | [5 empty] | 轻工与食品工程学院 |  | 购置 | 否 | 1747000 | (156)中国 | 广东宏泰甘化设备有限公司 | 2017-06-05 | 专用 | 定制 | [11 empty] | 广西壮族自治区 | 南宁市 | 西乡塘区 | 广西大学 |  | 谢彩锋 |  |  |  | 530004
2.通知中所列15类仪器设备 | 1700281S | 人工气候室 | [5 empty] | 生命科学与技术学院 |  | 购置 | 否 | 1198100 | (156)中国 | 自制 | 2017-01-23 | 通用 | 定制 | [11 empty] | 广西壮族自治区 | 南宁市 | 西乡塘区 | 广西大学 |  | 杨江义 |  |  |  | 530004
2.通知中所列15类仪器设备 | 2011788S | LED多色光高精度人工气候箱 | [5 empty] | 生命科学与技术学院 |  | 购置 | 否 | 943000 | (156)中国 | 台湾海博特股份有限公司 | 2020-10-19 | 通用 | FHCL-2600 | [11 empty] | 广西壮族自治区 | 南宁市 | 西乡塘区 | 广西大学 |  | 杨江义 |  |  |  | 530004
2.通知中所列15类仪器设备 | 2101094S | 微分干涉显微成像系统 | [5 empty] | 生命科学与技术学院 |  | 购置 | 否 | 668000 | (392)日本 | 奥林巴斯株氏会社 | 2021-04-07 | 通用 | Olympus/BX53F2 | 1、研究级正置显微镜，可作明场、荧光、偏光、微分干涉的观察。 2、物镜：万能平场半复消色差物镜。10X，20X，40X，100X。 3、目镜：10X 宽视野目镜，带屈光度校准。 4、荧光照明器：八孔荧光照明器，配置ND25、ND6、ND1.5中灰滤色片。 | 1、对普通染色切片标本进行明场观察，对没有染色标本进行微分干涉观察，对双折射晶体进行偏光观察，对荧光染色标本进行荧光观察。 2、长寿命荧光光源和高QE值的sCOMS 相机可以有效采集若荧光信号。 3、 可编码物镜转盘和长寿命LED光源可以实现光强管理功能。 4、高于普通显微镜的放大系统，可以最大放大2000倍。 | [9 empty] | 广西壮族自治区 | 南宁市 | 西乡塘区 | 广西大学 |  | 李肖辉 |  |  |  | 530004
2.通知中所列15类仪器设备 | 2201182S | 激光扫描共聚焦显微镜 | [5 empty] | 生命科学与技术学院 |  | 购置 | 否 | 2499800 | (392)日本 | 日本奥林巴斯株式会社 | 2022-05-20 | 通用 | FV3000 | 1. 激光光源：405nm，功率&ge;50mW；488nm，功率&ge;20mW；561nm，功率&ge;20mW；640nm，功率&ge;35mW； 2. 扫描系统和检测系统一体化集成设计，直接耦合的一体化设计，无光纤连接。 3. 四个独立的全光谱型共聚焦荧光检测器，包括两个超高灵敏度制冷型GaAsP检测器； 4. 光谱分辨率&le;2nm； 5. 光谱分光方式为光栅线性分光设计，所有通道一致。 | 可以用于观察细胞形态，也可以用于细胞内生化成分的定量分析、光密度统计以及细胞形态的测量, 配合焦点稳定 系统可以实现长时间活细胞动态观察。 | [9 empty] | 广西壮族自治区 | 南宁市 | 西乡塘区 | 广西大学 |  | 李肖辉 |  |  |  | 530004
2.通知中所列15类仪器设备 | 2104823S | 细胞成像与定量分析系统 | [5 empty] | 生命科学与技术学院 |  | 购置 | 否 | 2999800 | (840)美国 | 美国PERKINELMER公司 | 2021-11-03 | 通用 | Operetta CLS | 光路：仪器具备宽场荧光成像、明场成像、数字相差成像 (DPC) 和转盘共聚焦荧光光学系统。 光源：采用多波段固态长寿命 LED 和 740 nm 近红外 LED 双光源系统 相机：所获取的图像解析度为 2160 &times; 2160 （466万像素），像素尺寸 6.5 &micro;m &times; 6.5 &micro;m，具备荧光平场校正功能，且校正过程全自动完成，无需任何人工干预。 发射滤光片：8孔位射滤光片转轮，配备波段：430-500 nm；470-540 nm; 500-550 nm; 525-580 nm; 570-620 nm; 570-650 nm; 655-760 nm; 685-760 nm. 配置读码器，支持条形码识别。 物镜：配备5&times;，10&times;，20&times;和40&times;长工作距离物镜和20&times;高数值孔径物镜（均为空气镜），配置读码器，支持条形码识别。并可升级原厂全自动物镜补水循环系统，含电动水泵，补水管道，自动注水器和20&times;水镜、40&times;水镜、63&times;水镜，升级后可实现整板的水镜高通量全自动扫描。 | 高内涵细胞成像与分析系统（HCA， High-content analysis）是指在保持细胞结构和功能完整性的前提下，通过自动化细胞成像分析的方法，对多孔板的每一个孔的目的细胞进行单细胞水平的状态、变化等多参数的、总体趋势的分析。在单一实验中同步获取细胞内靶蛋白的空间/时间分布、表达强度、细胞与细胞器的形态和复杂表型、多种细胞亚群的分类等方面的高可靠性的具有统计学意义的分析结果，同时去除其它细胞与人为误差的干扰。 HCS的结果由图像分析所得，兼顾了直观与批量统计定量的优点，同时输出单细胞和群体细胞的结果。 | [9 empty] | 广西壮族自治区 | 南宁市 | 西乡塘区 | 广西大学 |  | 李肖辉 |  |  |  | 530004
2.通知中所列15类仪器设备 | 2017029S | 生物科学与技术服务器集群 | [5 empty] | 生命科学与技术学院 |  | 购置 | 否 | 2798000 | (156)中国 | 浪潮电子信息产业股份有限公司 | 2020-12-10 | 专用 | 浪潮、天梭TS10K | [11 empty] | 广西壮族自治区 | 南宁市 | 西乡塘区 | 广西大学 |  | 郭昊 |  |  |  | 530004
2.通知中所列15类仪器设备 | 2500851S | 绝对分子量测定仪 | [5 empty] | 生命科学与技术学院 |  | 购置 | 否 | 514800 | (840)美国 | 美国布鲁克海文仪器公司 | 2025-05-21 | 通用 | BI-MwA | [11 empty] | 广西壮族自治区 | 南宁市 | 西乡塘区 | 广西大学 |  | 杨辉 |  |  |  | 530004
2.通知中所列15类仪器设备 | 1817618S | 多媒体音响系统 | [5 empty] | 生命科学与技术学院 |  | 购置 | 否 | 573980 | (156)中国 | 松下电器(中国)有限公司 | 2018-12-28 | 专用 | 松下PC-SGZ360C | [11 empty] | 广西壮族自治区 | 南宁市 | 西乡塘区 | 广西大学 |  | 黄时海 |  |  |  | 530004
2.通知中所列15类仪器设备 | 2102793S | 超高速全自动氨基酸分析仪 | [5 empty] | 生命科学与技术学院 |  | 购置 | 否 | 890000 | (156)中国 | 日立高新技术公司 | 2021-07-23 | 通用 | LA8080 | [11 empty] | 广西壮族自治区 | 南宁市 | 西乡塘区 | 广西大学 |  | 黄时海 |  |  |  | 530004
2.通知中所列15类仪器设备 | 2105227S | 植物代谢大分子分析系统 | [5 empty] | 生命科学与技术学院 |  | 购置 | 否 | 988000 | (156)中国 | 赛默飞世尔科技（中国）有限公司 | 2021-11-09 | 专用 | Vanquish | [11 empty] | 广西壮族自治区 | 南宁市 | 西乡塘区 | 广西大学 |  | 樊宪伟 |  |  |  | 530004
2.通知中所列15类仪器设备 | 2013416S | 反力架系统 | [5 empty] | 土木建筑工程学院 |  | 购置 | 否 | 622680 | (156)中国 | 广西众鑫空间建筑工程有限公司 | 2020-11-15 | 专用 | 非标定制 | [11 empty] | 广西壮族自治区 | 南宁市 | 西乡塘区 | 广西大学 |  | 胡旭 |  |  |  | 530004
2.通知中所列15类仪器设备 | 2201651S | 真三轴仪 | [5 empty] | 土木建筑工程学院 |  | 购置 | 否 | 1935000 | (826)英国 | 英国GDS公司 | 2022-05-19 | 通用 | GDSTTA | ★1. 系统动态加载方式：采用高速伺服电机控制施加动、静态荷载； 2. 应力加载方式：X和Y方向为刚性加载，采用电机伺服控制作动器加载；Z方向为柔性加载，围压介质为水，采用数字式伺服压力控制器加载； 3. 应变控制和测量方式：X和Y方向采用数字式位移传感器测控制和测量，量程为50mm，精度0.1%； 4. 最大主应力 5MPa，中主应力 5MPa，最小主应力 2MPa； 5. 试样尺寸：方形75 &times; 75 &times;150mm； ★6. 阳极电镀铝压力腔，前后门带有观察窗口，观察窗口大于20cm&times;15cm，可以在未来升级PIV摄像应用； ★7.电机伺服作动器：4个； ★8. 作动器的动、静最大加载力：不低于10kN； 9. 作动器行程：0-100mm； ★10. &sigma;1和&sigma;2方向测试频率及耦合同步加载频率：0～5Hz； 11. 水下内置荷载传感器：数量为4个，最大量程不小于10kN，精度0.1%； 12. 孔隙水压传感器：量程2MPa，精度为0.15%满量程； 13. 1MPa压力控制器； ★14. 孔隙水压控制器：采用步进电机伺服控制，用于施加反压，压力量程2-4Mpa，分辨率不低于0.1kPa； | GDSTTA能对全部X、Y、Z三个主应力/应变进行直接数字伺服控制，能模拟现场应力/应变路径测试，包括平面应变，小剪切应变。其他可提供的测试包括动态剪切强度及变形，液化势，剪切模量和阻尼比以及其他用户自定义的程序； 具有静态和动态加载功能； 具有直接应力/应变控制； | [9 empty] | 广西壮族自治区 | 南宁市 | 西乡塘区 | 广西大学 |  | 刘宗辉 |  |  |  | 530004
2.通知中所列15类仪器设备 | 2201667S | 土木结构加载测试系统 | [5 empty] | 土木建筑工程学院 |  | 购置 | 否 | 1590000 | (840)美国 | MTS系统公司（MTS Systems Corporation) | 2022-05-25 | 通用 | MTS 201.60 | 1、MTS 244.41 500KN高频电液伺服作动器：1套；&plusmn;500KN,&plusmn;250mm 2、MTS 244.41 500KN低频电液伺服作动器：1套；&plusmn;500KN,&plusmn;250mm 3、MTS 201.60 1000KN低频电液伺服作动器：1套；压1015KN；拉650KN，&plusmn;250mm 4、MTS 201.90 1460KN低频电液伺服作动器：2套；压1460KN；拉965KN，&plusmn;250mm | 本套系统能够通过全数字控制器以闭环控制方式精确地控制电液伺服作动器完成各种结构力学试验，包括：结构静力试验，拟静力试验，拟动力试验，疲劳试验，载荷、位移加载控制 | [9 empty] | 广西壮族自治区 | 南宁市 | 西乡塘区 | 广西大学 |  | 胡旭 |  |  |  | 530004
2.通知中所列15类仪器设备 | 20158720 | 组合式加载框架系统 | [5 empty] | 土木建筑工程学院 |  | 购置 | 否 | 599800 | (156)中国 | 广西众鑫空间建筑工程有限公司 | 2015-10-28 | 专用 | 定制 | 13米高反力架 | 0 | [9 empty] | 广西壮族自治区 | 南宁市 | 西乡塘区 | 广西大学 |  | 胡旭 |  |  |  | 530004
2.通知中所列15类仪器设备 | 2404788S | X射线显微镜 | [5 empty] | 土木建筑工程学院 |  | 购置 | 是 | 2390000 | (056)比利时 | BRUKER AXS GmbH | 2024-12-11 | 通用 | Skyscan1273 | 一、X光源部分：采用封闭式微焦斑光源，免维护； 1.2最大功率：39W；覆盖40-130kV，且连续可调；焦斑尺寸（直径）：5&mu;m。 1.3配备标准X射线过滤片&ge;7档，以获得针对不同样品所需的不同能量，且可通过软件自动切换，无需手动切换； 二、射线探测器 探测器类型：CMOS平板探测器； 2.2探测器面积：&ge;26cm x 25cm；探测器像素单元数量：&ge;3000&times;1900个。 2.3 支持Offset扫描模式（探测器视野横向扩展）； 三、高精度样品台 3.1可放置最大样品，直径：&ge;30cm，高度：&ge;50cm； 3.2可放置最大样品，重量&ge;20kg； 3.3可测量最大样品，直径：&ge;25cm，高度：&ge;25cm； | 采用微焦点X射线断层扫描成像原理可以在不损坏样品的情况下,获得样品内部的高分辨形貌及结构三维信息，并进行结构、密度和力学的定量分析。 | [9 empty] | 广西壮族自治区 | 南宁市 | 西乡塘区 | 广西大学 |  | 刘剑辉 |  |  |  | 530004 | 51412023141 3386722 |  | 2023-12-08 | X射线显微镜
2.通知中所列15类仪器设备 | 2403104S | 长大桥梁复杂受力加载试验系统 | [5 empty] | 土木建筑工程学院 |  | 购置 | 是 | 19456000 | (826)英国 | SERVOTEST TESTING SYSTEMS LTD | 2024-10-17 | 通用 | 非标定制 | [11 empty] | 广西壮族自治区 | 南宁市 | 西乡塘区 | 广西大学 |  | 谢开仲 |  |  |  | 530004 | 514120231413030825 |  | 2023-02-07 | 长大桥梁复杂受力加载试验系统
2.通知中所列15类仪器设备 | 2202387S | 16通道声发射系统 | [5 empty] | 土木建筑工程学院 |  | 购置 | 否 | 748800 | (840)美国 | 美国物理声学公司 | 2022-06-23 | 通用 | Micro II Express | [11 empty] | 广西壮族自治区 | 南宁市 | 西乡塘区 | 广西大学 |  | 申伟 |  |  |  | 530004
2.通知中所列15类仪器设备 | 2203952S | 高性能动态数据采集系统 | [5 empty] | 土木建筑工程学院 |  | 购置 | 否 | 1274590 | (392)日本 | 日本KYOWA共和电业公司 | 2022-06-29 | 专用 | EDX-5000A-80-SE | [11 empty] | 广西壮族自治区 | 南宁市 | 西乡塘区 | 广西大学 |  | 谢开仲 |  |  |  | 530004
2.通知中所列15类仪器设备 | 2203953S | 高性能动态数据采集系统 | [5 empty] | 土木建筑工程学院 |  | 购置 | 否 | 1274590 | (392)日本 | 日本KYOWA共和电业公司 | 2022-06-29 | 专用 | EDX-5000A-80-SE | [11 empty] | 广西壮族自治区 | 南宁市 | 西乡塘区 | 广西大学 |  | 谢开仲 |  |  |  | 530004
2.通知中所列15类仪器设备 | 2203954S | 高性能静态数据采集系统 | [5 empty] | 土木建筑工程学院 |  | 购置 | 否 | 690830 | (392)日本 | 日本KYOWA共和电业公司 | 2022-06-30 | 通用 | UCAM-60CM14 | [11 empty] | 广西壮族自治区 | 南宁市 | 西乡塘区 | 广西大学 |  | 涂兵 |  |  |  | 530004
2.通知中所列15类仪器设备 | 2203955S | 高性能静态数据采集系统 | [5 empty] | 土木建筑工程学院 |  | 购置 | 否 | 690830 | (392)日本 | 日本KYOWA共和电业公司 | 2022-06-30 | 通用 | UCAM-60CM14 | [11 empty] | 广西壮族自治区 | 南宁市 | 西乡塘区 | 广西大学 |  | 涂兵 |  |  |  | 530004
2.通知中所列15类仪器设备 | 2203951S | 超声波探伤测试系统 | [5 empty] | 土木建筑工程学院 |  | 购置 | 否 | 792330 | (756)瑞士 | 瑞士Proceq公司 | 2022-07-07 | 通用 | PROCEQ GPR-Live | [11 empty] | 广西壮族自治区 | 南宁市 | 西乡塘区 | 广西大学 |  | 涂兵 |  |  |  | 530004
2.通知中所列15类仪器设备 | 2204627S | 实测与仿真优化分析系统 | [5 empty] | 土木建筑工程学院 |  | 购置 | 否 | 1358800 | (056)比利时 | 比利时 MatchID NV公司 | 2022-07-15 | 专用 | MatchID-2D/Stereo HS | [11 empty] | 广西壮族自治区 | 南宁市 | 西乡塘区 | 广西大学 |  | 郭晓 |  |  |  | 530004
2.通知中所列15类仪器设备 | 2204643S | 大跨拱桥摄像测量系统 | [5 empty] | 土木建筑工程学院 |  | 购置 | 否 | 2982829 | (156)中国 | 深圳市鹰眼在线电子科技有限公司 | 2022-08-31 | 通用 | QLJC-SR800GQ | [11 empty] | 广西壮族自治区 | 南宁市 | 西乡塘区 | 广西大学 |  | 郭晓 |  |  |  | 530004
2.通知中所列15类仪器设备 | 2301734S | 超高速冲击动态测试系统 | [5 empty] | 土木建筑工程学院 |  | 购置 | 否 | 6558600 | (056)比利时 | 比利时MatchID NV | 2023-07-14 | 通用 | Stereo UHS | [11 empty] | 广西壮族自治区 | 南宁市 | 西乡塘区 | 广西大学 |  | 于鹏 |  |  |  | 530004
2.通知中所列15类仪器设备 | 2301733S | 6自由度高速测量系统 | [5 empty] | 土木建筑工程学院 |  | 购置 | 否 | 2998000 | (276)德国 | 德国Carl Zeiss GOM Metrology GmbH | 2023-07-14 | 通用 | SRX&3D HHS | [11 empty] | 广西壮族自治区 | 南宁市 | 西乡塘区 | 广西大学 |  | 于鹏 |  |  |  | 530004
2.通知中所列15类仪器设备 | 2305486S | 拱桥试验配套加载系统 | [5 empty] | 土木建筑工程学院 |  | 购置 | 否 | 581000 | (156)中国 | 杭州邦威机电控制工程有限公司 | 2024-01-17 | 通用 | MAS-500 | [11 empty] | 广西壮族自治区 | 南宁市 | 西乡塘区 | 广西大学 |  | 谢开仲 |  |  |  | 530004
2.通知中所列15类仪器设备 | 2306082S | 桥梁多点多向加载与测试系统(一期) | [5 empty] | 土木建筑工程学院 |  | 购置 | 否 | 15898000 | (156)中国 | 杭州邦威机电控制工程有限公司 | 2024-01-19 | 通用 | JAW-3000J | [11 empty] | 广西壮族自治区 | 南宁市 | 西乡塘区 | 广西大学 |  | 谢开仲 |  |  |  | 530004
2.通知中所列15类仪器设备 | 2305292S | 冲击疲劳测试系统 | [5 empty] | 土木建筑工程学院 |  | 购置 | 否 | 1400000 | (156)中国 | 西安应力波机电科技有限公司 | 2024-01-20 | 通用 | 定制 | [11 empty] | 广西壮族自治区 | 南宁市 | 西乡塘区 | 广西大学 |  | 于鹏 |  |  |  | 530004
2.通知中所列15类仪器设备 | 2400058S | 专用仪器设备采购-氢氧反应驱动大口径高速气炮系统 | [5 empty] | 土木建筑工程学院 |  | 购置 | 否 | 3391000 | (156)中国 | 西安军潮机电设备有限公司 | 2024-02-05 | 通用 | 军潮定制 | [11 empty] | 广西壮族自治区 | 南宁市 | 西乡塘区 | 广西大学 |  | 于鹏 |  |  |  | 530004
2.通知中所列15类仪器设备 | 2403785S | 光子多普勒测速系统 | [5 empty] | 土木建筑工程学院 |  | 购置 | 否 | 1580000 | (156)中国 | 中国工程物理研究院流体物理研究所 | 2025-03-06 | 通用 | CAEP-PDV-Ⅱ | [11 empty] | 广西壮族自治区 | 南宁市 | 西乡塘区 | 广西大学 |  | 于鹏 |  |  |  | 530004
2.通知中所列15类仪器设备 | 2403560S | 粗粒土大型真三轴试验机 | [5 empty] | 土木建筑工程学院 |  | 购置 | 否 | 4490000 | (156)中国 | 成都东华卓越科技有限公司 | 2025-04-09 | 通用 | ZSZ336-2型 | [11 empty] | 广西壮族自治区 | 南宁市 | 西乡塘区 | 广西大学 |  | 蒋明杰 |  |  |  | 530004
2.通知中所列15类仪器设备 | 2500973S | 六分量光纤陀螺仪 | [5 empty] | 土木建筑工程学院 |  | 购置 | 否 | 598500 | (156)中国 | 杭州友孚科技有限公司 | 2025-05-30 | 专用 | RotSensor-6C | [11 empty] | 广西壮族自治区 | 南宁市 | 西乡塘区 | 广西大学 |  | 于鹏 |  |  |  | 530004
2.通知中所列15类仪器设备 | 2500974S | 六分量光纤陀螺仪 | [5 empty] | 土木建筑工程学院 |  | 购置 | 否 | 598500 | (156)中国 | 杭州友孚科技有限公司 | 2025-05-30 | 专用 | RotSensor-6C | [11 empty] | 广西壮族自治区 | 南宁市 | 西乡塘区 | 广西大学 |  | 于鹏 |  |  |  | 530004
2.通知中所列15类仪器设备 | 2500975S | 六分量光纤陀螺仪 | [5 empty] | 土木建筑工程学院 |  | 购置 | 否 | 598500 | (156)中国 | 杭州友孚科技有限公司 | 2025-05-30 | 专用 | RotSensor-6C | [11 empty] | 广西壮族自治区 | 南宁市 | 西乡塘区 | 广西大学 |  | 于鹏 |  |  |  | 530004
2.通知中所列15类仪器设备 | 2500976S | 六分量光纤陀螺仪 | [5 empty] | 土木建筑工程学院 |  | 购置 | 否 | 598500 | (156)中国 | 杭州友孚科技有限公司 | 2025-05-30 | 专用 | RotSensor-6C | [11 empty] | 广西壮族自治区 | 南宁市 | 西乡塘区 | 广西大学 |  | 于鹏 |  |  |  | 530004
2.通知中所列15类仪器设备 | 2500977S | 六分量光纤陀螺仪 | [5 empty] | 土木建筑工程学院 |  | 购置 | 否 | 598500 | (156)中国 | 杭州友孚科技有限公司 | 2025-05-30 | 专用 | RotSensor-6C | [11 empty] | 广西壮族自治区 | 南宁市 | 西乡塘区 | 广西大学 |  | 于鹏 |  |  |  | 530004
2.通知中所列15类仪器设备 | 2500978S | 六分量光纤陀螺仪 | [5 empty] | 土木建筑工程学院 |  | 购置 | 否 | 598500 | (156)中国 | 杭州友孚科技有限公司 | 2025-05-30 | 专用 | RotSensor-6C | [11 empty] | 广西壮族自治区 | 南宁市 | 西乡塘区 | 广西大学 |  | 于鹏 |  |  |  | 530004
2.通知中所列15类仪器设备 | 2500979S | 分布式光纤声波传感系统 | [5 empty] | 土木建筑工程学院 |  | 购置 | 否 | 1678600 | (156)中国 | 武汉六相光电技术有限公司 | 2025-05-30 | 专用 | HEXA-DAS-2000 | [11 empty] | 广西壮族自治区 | 南宁市 | 西乡塘区 | 广西大学 |  | 于鹏 |  |  |  | 530004
2.通知中所列15类仪器设备 | 2500980S | 分布式光纤声波传感系统 | [5 empty] | 土木建筑工程学院 |  | 购置 | 否 | 1678600 | (156)中国 | 武汉六相光电技术有限公司 | 2025-05-30 | 专用 | HEXA-DAS-2000 | [11 empty] | 广西壮族自治区 | 南宁市 | 西乡塘区 | 广西大学 |  | 于鹏 |  |  |  | 530004
2.通知中所列15类仪器设备 | 1810540S | 浸入式LED BIM模型显示系统 | [5 empty] | 土木建筑工程学院 |  | 购置 | 否 | 990000 | (156)中国 | 广联达科技股份有限公司 | 2018-10-25 | 通用 | V3.0型 | [11 empty] | 广西壮族自治区 | 南宁市 | 西乡塘区 | 广西大学 |  | 黄莹 |  |  |  | 530004
2.通知中所列15类仪器设备 | 1817173S | 3D全息投影系统 | [5 empty] | 土木建筑工程学院 |  | 购置 | 否 | 530000 | (156)中国 | 江苏火米互动科技有限公司 | 2018-12-25 | 专用 | SH-TB | [11 empty] | 广西壮族自治区 | 南宁市 | 西乡塘区 | 广西大学 |  | 韦良 |  |  |  | 530004
2.通知中所列15类仪器设备 | 1817176S | 三维激光扫描仪 | [5 empty] | 土木建筑工程学院 |  | 购置 | 否 | 740000 | (276)德国 | 德国Zoller+Frhlich公司 | 2018-12-25 | 通用 | 5010C | [11 empty] | 广西壮族自治区 | 南宁市 | 西乡塘区 | 广西大学 |  | 黄善琪 |  |  |  | 530004
2.通知中所列15类仪器设备 | 1901051S | 滑坡监测分析系统 | [5 empty] | 土木建筑工程学院 |  | 购置 | 否 | 971000 | (156)中国 | 特力惠信息科技股份有限公司 | 2019-04-16 | 通用 | 套 | [11 empty] | 广西壮族自治区 | 南宁市 | 西乡塘区 | 广西大学 |  | 陈立华 |  |  |  | 530004
2.通知中所列15类仪器设备 | 20156953 | 锂离子电池测试装置系统 | [5 empty] | 物理科学与工程技术学院 |  | 购置 | 否 | 694000 | (156)中国 | 深圳科晶智达科技有限公司 | 2015-09-18 | 专用 | 定制 | [11 empty] | 广西壮族自治区 | 南宁市 | 西乡塘区 | 广西大学 |  | 梁先庆 |  |  |  | 530004
2.通知中所列15类仪器设备 | 20158142 | 高温石墨炉 | [5 empty] | 物理科学与工程技术学院 |  | 购置 | 否 | 1160000 | (276)德国 | 德国盖罗热工有限公司 | 2015-10-26 | 通用 | LHTG100-200/30-1G | [11 empty] | 广西壮族自治区 | 南宁市 | 西乡塘区 | 广西大学 |  | 熊定康 |  |  |  | 530004
2.通知中所列15类仪器设备 | 1815107S | 真空快速退火炉 | [5 empty] | 物理科学与工程技术学院 |  | 购置 | 否 | 578500 | (156)中国 | ECOPIA Corporation(韩国） | 2018-12-05 | 专用 | RTP-1200 | [11 empty] | 广西壮族自治区 | 南宁市 | 西乡塘区 | 广西大学 |  | 刘瑶 |  |  |  | 530004
2.通知中所列15类仪器设备 | 1818362S | 半导体参数测试系统 | [5 empty] | 物理科学与工程技术学院 |  | 购置 | 否 | 684000 | (156)中国 | 泰克科技（中国）有限公司 | 2018-12-27 | 通用 | 4200A-SCS | [11 empty] | 广西壮族自治区 | 南宁市 | 西乡塘区 | 广西大学 |  | 刘瑶 |  |  |  | 530004
2.通知中所列15类仪器设备 | 1900702S | X-射线单晶衍射仪 | [5 empty] | 物理科学与工程技术学院 |  | 购置 | 否 | 789000 | (392)日本 | 日本株式会社理学 | 2019-04-11 | 通用 | XtaLAB minni II | [11 empty] | 广西壮族自治区 | 南宁市 | 西乡塘区 | 广西大学 |  | 徐守磊 |  |  |  | 530004
2.通知中所列15类仪器设备 | 2016807S | 动态剪切流变系统 | [5 empty] | 物理科学与工程技术学院 |  | 购置 | 否 | 748800 | (040)奥地利 | 奥地利安东帕公司 | 2020-12-08 | 通用 | SmartPave | [11 empty] | 广西壮族自治区 | 南宁市 | 西乡塘区 | 广西大学 |  | 田植群 |  |  |  | 530004
2.通知中所列15类仪器设备 | 2207602S | 研究级倒置显微镜 | [5 empty] | 物理科学与工程技术学院 |  | 购置 | 否 | 568000 | (392)日本 | 日本奥林巴斯(中国)有限公司 | 2022-12-13 | 通用 | IX73 | &quot;1、研究级倒置显微镜：显微镜镜体，双层光路，第一层接电动8孔荧光激发块转盘，第二层可提供中间变倍体，提供更开放的试验平台 2. 系统配备实现明场, 相差，荧光观察的观察方法,不需要另外采购其他配件 3. 物镜转换器：带编码6孔物镜转盘 4. 显微镜厂家自己生产的高精度耐磨表面机械载物台载物台.XY行程方向都具备游标尺, X轴向0-70mm卡尺(行程中心35mm),Y轴水平方向100-200mm卡尺(行程中心150mm).载物台具备样品位置固定装置,不但可固定载物台XY轴移动,同时载物台的样品容器适配器也能保证每次将样品从载物台上取下进行其他操作后,每次都能放回相同位置,保证与上次观察视野的视野吻合.载物台其他配件包括配备三种以上的培养瓶.培养板.培养皿,切片用的载物台适配器; 5. 光学系统：齐焦距离必须为国际标准45mm的无限远校正光学系统 6. 透射光照明：12V100W外置光源的透射光照明系统,供电器与显微镜机身分离,不但保证了安全, 同时保证被观察样品不会受到电源供电器产生的热辐射及热传导影响(对活细胞实验尤其重要).透射光照明,也可以选择配置超长寿命并具备光强记忆管理功能的冷光源LED照明方式; 7. 目镜：10X宽视野目镜，高接目点，可调焦,同时匹配宽视野三目观察筒； 8. 聚光镜：6孔聚光镜；NA&ge;0.55；WD&ge;27mm。可以安装DIC、相称等配件 9. 相差环板：4&times;、10&times;、20&times;、40&times; 10. 物镜 万能平场复消色差物镜1.25X（N.A.&ge;0.04, W.D.&ge;5.0mm） 万能平场复消色差物镜4X（N.A.&ge;0.165, W.D.&ge;13.0mm） 万能平场复消色差物镜 10X（N.A.&ge;0.4, W.D.&ge;3.1mm） 万能平场复消色差物镜20X（N.A.&ge;0.75, W.D.&ge;0.6mm） 万能平场复消色差物镜40X（N.A.&ge;0.95, W.D.&ge;0.18mm） 平场半复消色差物镜100X（N.A.&ge;0.95, W.D.&ge;0.20mm） 11. 滤色镜：日光平衡滤色片 12. 反射荧光系统 13. 激发块转盘：编码型8孔位激发块转盘，无需拆卸可更换激发块，内置光闸，防水设计； 14.有效消除荧光杂光，配备带有环形狭缝照明装置，降低自发荧光，中性灰度滤色片，视场光阑、孔径光阑可调，荧光夜视标签；荧光激发块的干涉膜采用UW超宽谱带多层镀膜，激发带宽(BP)以及荧光带宽(BA)比传统谱线缩短了6nm,光吸收涂层可吸收99%以上的杂散光,信噪比更进一步得到提高。 15. 激光模块： 激光准直与扩束模块：光纤耦合激光直接接入FC/PC接口的准直镜，f=11mm。 空间三维调整光学机械结构，适合现场调节以适应显微镜光路。消色差透镜组将光束直径扩大5倍，适用波长700-1300nm。无缝耦合双灯箱适配器。上转换荧光专用滤光片组合。长反短通荧光滤色二向色镜，截止波长780nm，OD6。高功率长波长截止滤光片，波长790nm，OD7。CWL 343nm（BS）。for Olympus IX73 CWL460nm，FWHM 50nm。ET - 633-640nm激光长通套装用于AlexaFluor 647，DyLight 649，Atto 647。 16. 专业 成像系统 ：280万像素科研级单色CCD相机，14位，成像速度&gt;14帧/秒，-20摄氏度低温制冷，USB3.0数据接口，包含相机专用软件Ocular型FC/PC 电脑：i7-6700处理器, 8Gb DDR4内存, 4Gb独立显卡, 1Tb硬盘, DVDRW, 正版Win7专业版64位, 24寸专业级显示器&quot; | 1. 10um以上微纳晶体的形貌表征；2.配合光谱仪和外部飞秒激光器，进行微区荧光测试和动力学研究 | [9 empty] | 广西壮族自治区 | 南宁市 | 西乡塘区 | 广西大学 |  | 陈平 |  |  |  | 530004
2.通知中所列15类仪器设备 | 2206356S | 真空快速退火炉 | [5 empty] | 物理科学与工程技术学院 |  | 购置 | 否 | 611000 | (410)韩国 | ULTECH Co.Ltd (韩国） | 2022-12-02 | 专用 | Real RTP-100 | 1）腔室：不锈钢水冷壁腔室设计，翻盖操作； 2）最大承载基片直径：100mm及以上； 3）加热方式：卤素灯阵列加热，带灯管冷却控制系统； 4）最高加热温度： 1250℃及以上； 5）升温速率：10℃/s~200℃/s，可设定； 6）温度均匀性：&le;&plusmn;1.5% (800℃，4&rdquo;硅片）； 7）温度重复性：&le;&plusmn;3℃ (4&rdquo;硅片）； 8）最高退火持续时间：&ge;35min @ 1250&deg;C（标准裸硅片）； 9）功率控制灯加热系统，脉冲模式退火，无温度过冲； 10）温度测量：采用Real T/C KIT技术，测量真正的基片温度，不能使用传统的温度补偿； 11）气路系统：设备配有1条N2吹扫及冷却气路，由MFC控制气路具有安全互锁功能； 12）真空或大气氛围下进行工艺；真空度：优于5.0&times;10-3 Torr； 13）软件可设置不同的工艺参数及相关硬件的自动控制，包括退火温度，泵浦时间，冷却，退火时间，气体等工艺参数，同时可监控仪器各个部件的工作状态，实时显示温度随时间曲线等，也可自动保存及调用不同的recipes，支持数据导出。 | 用于在真空或者气体环境下对被处理样品进行快速的加热与降温，实现样品高温退火的目的，主要用于注入退火，快速热氧化，接触退火，快速热氮化，扩散，致密化，结晶化，硒化，硫化，石墨烯CVD、碳纳米管快速热处理等应用领域。 | [9 empty] | 广西壮族自治区 | 南宁市 | 西乡塘区 | 广西大学 |  | 邓承浩 |  |  |  | 530004
2.通知中所列15类仪器设备 | 2100319S | 纳米发电机阵列测试系统 | [5 empty] | 物理科学与工程技术学院 |  | 购置 | 否 | 620000 | (156)中国 | 上海恩艾仪器有限公司 | 2021-02-25 | 通用 | 恩艾PXIe | 1、提供不低于18槽测试机箱，机箱插槽需支持PXI、PXIe及混合类型板卡，最大系统带宽不低于4GB/s，提供板载时钟，机箱内板卡时钟，提供外部触发接入端口； | 测试纳米发电机电性能 | [9 empty] | 广西壮族自治区 | 南宁市 | 西乡塘区 | 广西大学 |  | 陈黎 |  |  |  | 530004
2.通知中所列15类仪器设备 | 2200951S | 飞秒激光器 | [5 empty] | 物理科学与工程技术学院 |  | 购置 | 否 | 1699000 | (440)立陶宛 | 立陶宛USBMGF | 2022-05-25 | 通用 | PHAROS-10W | 1、最大平均功率：10W@50-200kHz 2、脉宽：&lt;290fs 3、脉宽调谐范围：290fs-10ps 4、最大脉冲能量：0.2mJ@1-50kHz 5、光束质量：TEM00；M2&lt;1.2 6、重复频率：1-200kHz 7、中心波长：1028&plusmn;5nm 8、脉冲与脉冲的稳定性：&lt;0.5% rms（稳定环境中） 9、功率稳定性：&lt;0.5% rms（稳定环境中） 10、预脉冲对比度：&lt;1:1000 11、后脉冲对比度：&lt;1:200 12、光束指向稳定性：&lt;20 urad/&deg;C | 高重频飞秒激光器被广泛应用于材料微加工、光谱分析、非线性物理，和生物研究等领域，配合OPA 光学参量放大器，更是大大扩展波长范围至315nm&mdash;2600nm，是超快光谱研究领域的有力工具。 | [9 empty] | 广西壮族自治区 | 南宁市 | 西乡塘区 | 广西大学 |  | 梁毅 |  |  |  | 530004
2.通知中所列15类仪器设备 | 2111453S | 激光直写系统 | [5 empty] | 物理科学与工程技术学院 |  | 购置 | 否 | 860000 | (826)英国 | Durham Magneto Optics Ltd | 2022-03-04 | 通用 | microwriter ML3 | 1. 采用激光直写技术，在感光层上形成精细结构； 2. * 加工区域不小于100X100 mm； 3. ▲位移台寻址精度优于500nm，位移精度优于200nm； 4. *.标准直写分辨率1.0 &mu;m，最高直写速度优于10 mm2/min@1 &mu;m； 5. 405nm长寿命（10000h）高功率LED光源，功率大于1W 6. 自动对焦技术，寻找样品表面功能； 7. * 占地面积小于1 m x 1m； | MicrowriterML3是一款台式激光图形发生器，可以为微流控、SAW、半导体、自旋电子学等研究领域提供方便高效的微加工方案。具有结构小巧紧凑(70X70X70cm3)，无掩模直写的灵活性，还拥有高直写速度，高分辨率的特点。采用集成化设计，全自动控制，可靠性高，操作简便。 | [9 empty] | 广西壮族自治区 | 南宁市 | 西乡塘区 | 广西大学 |  | 莫小明 |  |  |  | 530004
2.通知中所列15类仪器设备 | 2200952S | 紫外曝光系统 | [5 empty] | 物理科学与工程技术学院 |  | 购置 | 否 | 2389000 | (276)德国 | 德国苏斯贸易（上海）有限公司 | 2022-05-25 | 专用 | MA6BA6 | 1. 适用于加工基板尺寸：支持碎片以及2寸-6寸圆片等， 支持碎片双面光刻能力。 2. 对准范围：X +/-10.0mm, Y +/-5.0mm, Theta +/-5&deg;工作台位移精度0.1&mu;m； 3. 紫外曝光分辨率小于0.8&mu;m； 4. 曝光时间：0.1~1000sec； 5. 设备配置优秀的光刻系统，光强的不均匀性 ≦&plusmn;2.5%，光强强度 &gt; 15 mw/cm2@365nm；每次更换汞灯不需要再调节汞灯的位置。 6. 正面对准精度&plusmn;0.5&mu;m，背面对准精度&plusmn;1&mu;m 7. 具备涂胶以及加热烘烤功能 8. 设备使用寿命至少大于10年 | 用于III-V族、II-VI族和硅锗及其氧化物、氮化物等压电材料和压电光电子材料微纳结构的制备，适用于所有标准化的光刻应用。 | [9 empty] | 广西壮族自治区 | 南宁市 | 西乡塘区 | 广西大学 |  | 林涛 |  |  |  | 530004
2.通知中所列15类仪器设备 | 2100292S | 角分辨光谱系统AR | [5 empty] | 物理科学与工程技术学院 |  | 购置 | 否 | 860000 | (156)中国 | 上海复享光学股份有限公司 | 2021-01-29 | 通用 | ARMS | 1.1不少于3种工作模式 1.2具体包括：①FAR全角度入射反射模式、②CAR定角度入射反射模式、③Rad发光模式 | 1、系统实现传统光谱仪及显微光谱仪提供的功能，包括显微反射光谱、显微消光光谱等； 2、系统实现显微角分辨光谱测量，实现反射全角度入射角分辨接收、反射定角度入射角分辨接收等显微角分辨测量模式。基于100X显微物镜，最宽可提供-60&deg;~60&deg;范围内角分辨测量； 3、样品显微观察，配置CCD实现样品动态观测； 4、荧光检测，通过外接激光光源，可以扩展实现显微荧光（PL）光谱测量、角分辨荧光光谱检测等。 | [9 empty] | 广西壮族自治区 | 南宁市 | 西乡塘区 | 广西大学 |  | 邹炳锁 |  |  |  | 530004
2.通知中所列15类仪器设备 | 2200362S | 载流子特性测试系统 | [5 empty] | 物理科学与工程技术学院 |  | 购置 | 否 | 799999 | (756)瑞士 | 瑞士Fluxim有限公司 | 2022-04-24 | 通用 | PAIOS | ns秒时间分辨瞬态光电测试 | TPC TPV CELIV IS | [9 empty] | 广西壮族自治区 | 南宁市 | 西乡塘区 | 广西大学 |  | 阚志鹏 |  |  |  | 530004
2.通知中所列15类仪器设备 | 2200309S | 光刻机 | [5 empty] | 物理科学与工程技术学院 |  | 购置 | 否 | 1298400 | (276)德国 | 德国苏斯贸易（上海）有限公司 | 2022-04-29 | 专用 | MJB4 | Technical Data &bull; Wafer size: 1&prime;&prime; up to 100 mm / 4&prime;&prime; (round) &bull; Min. pieces: 5 x 5 mm &bull; Wafer thickness: up to 4 mm &bull; Mask size: standard 2&prime;&prime; x 2&prime;&prime; up to 5&prime;&prime; x 5&prime;&prime; (SEMI) &bull; Mask thickness: up to 4.8 mm / 190 mil Exposure Modes &bull; Contact: soft, hard, vacuum, soft vacuum &bull; Proximity up to 50&mu;m gap Optics &bull; UV250, UV300, UV400 and broadband optics &bull; Intensity Uniformity &plusmn; 3% on 100mm &bull; Constant power or constant intensity &bull; Lamp sizes: 200W, 350W, 500W (for UV250) &bull; Resolution down to 0,5 &mu;m L/S (vacuum contact, UV250) Alignment &bull; TSA alignment accuracy: 0.5&mu;m (with SUSS recommended wafer targets) &bull; Transmitted IR Alignment accuracy: &lt; 5&mu;m (&lt;2&mu;m under special process conditions) &bull; Alignment gap:10&ndash;50&mu;m Single or splitfield microscope with/w/o CCD camera | MJb4型号紫外光刻机是德国SUSS公司生产的手动型光刻机，在全球相关科研领域的实验室有广泛的应用。该设备配备可靠的在亚微米级高度精密的对准以及高分辨光刻系统。具备顶部对准系统和衍射减小光学系统。 | [9 empty] | 广西壮族自治区 | 南宁市 | 西乡塘区 | 广西大学 |  | 孙文红 |  |  |  | 530004
2.通知中所列15类仪器设备 | 2306138S | 电子式动静态材料试验机 | [5 empty] | 物理科学与工程技术学院 |  | 购置 | 否 | 1988800 | (392)日本 | 岛津（香港）有限公司 | 2024-08-26 | 通用 | EMT-5KNV-50 | 本设备规格是EMT-5KNV-50, 技术指标如下 1、最大动态载荷：+/-5KN,静态载荷：+/-3.5KN； 2、活塞杆量程：100mm； 3、测试速度范围：1mm/min-2m/s | 本机主要用于测定塑料、橡胶、生物材料及金属线材的拉伸、压缩或弯曲的动静态性能，可以兼顾薄膜材料的高拉伸，生物材料的蠕变以及应力松弛研究，为材料研发、新材料试制、机械设计等提供数据支持 | [9 empty] | 广西壮族自治区 | 南宁市 | 西乡塘区 | 广西大学 |  | 徐帅凯 |  |  |  | 530004
2.通知中所列15类仪器设备 | 2305571S | 压电力扫描探针显微系统 | [5 empty] | 物理科学与工程技术学院 |  | 购置 | 否 | 1979500 | (458)马来西亚 | Bruker（Malaysia）Sdn Bhd | 2023-12-05 | 通用 | Dimension Icon | 扫描范围XY&ge;90微米，Z&ge;9微米；样品台尺寸为210mm，能放置最大样品高度为15mm；压电力显微镜模式可以加载最高电压达到10V；提供高压压电力模式，可实现最大正负200V的直流电压；温度控制范围：-20~150℃。 | 1、形貌扫描（峰值力模式、接触模式、轻敲模式）；2、表面电势扫描KPFM；3、压电力扫描PFM；4、定量纳米力学分析QNM；5、温度控制范围：-20~150℃。 | [9 empty] | 广西壮族自治区 | 南宁市 | 西乡塘区 | 广西大学 |  | 唐美 |  |  |  | 530004
2.通知中所列15类仪器设备 | 2104131S | 飞秒可调激光系统 | [5 empty] | 物理科学与工程技术学院 |  | 购置 | 否 | 2620000 | (840)美国 | 美国NEWPORT CORPORATION | 2021-10-09 | 通用 | SOL ACE100F1K HP | 重复频率：1kHz，单脉冲能量：&gt;7mJ（1kHz），脉冲宽度：&lt;120fs，中心波长：800nm | 飞秒可调激光可调系统应用范围非常广泛，常见的用途为超快物理研究、强场物理研究、 强场物质相互作用研究、超快动力学研究、实用光源研究等。 | [9 empty] | 广西壮族自治区 | 南宁市 | 西乡塘区 | 广西大学 |  | 邹炳锁 |  |  |  | 530004
2.通知中所列15类仪器设备 | 2205924S | 真空镀膜机 | [5 empty] | 物理科学与工程技术学院 |  | 购置 | 是 | 997000 | (124)加拿大 | 加拿大Angstrom Engineering Inc. | 2022-11-22 | 通用 | Nexdep | [11 empty] | 广西壮族自治区 | 南宁市 | 西乡塘区 | 广西大学 |  | 阚志鹏 |  |  |  | 530004 | 51412022141 2340630 |  | 2022-09-13 | 真空镀膜机
2.通知中所列15类仪器设备 | 1608434S | PKS树脂化学反应及处理系统 | [5 empty] | 物理科学与工程技术学院 |  | 购置 | 否 | 882000 | (156)中国 | 兰州大河建材化工有限公司 | 2016-12-13 | 通用 | * | [11 empty] | 广西壮族自治区 | 南宁市 | 西乡塘区 | 广西大学 |  | 田植群 |  |  |  | 530004
2.通知中所列15类仪器设备 | 2300221S | 金属有机化学气相沉积系统 | [5 empty] | 物理科学与工程技术学院 |  | 购置 | 否 | 4080000 | (156)中国 | 青岛林科紫外技术应用研究所有限公司 | 2023-04-11 | 专用 | LK120 | [11 empty] | 广西壮族自治区 | 南宁市 | 西乡塘区 | 广西大学 |  | 孙文红 |  |  |  | 530004
2.通知中所列15类仪器设备 | 2301144S | 电子束蒸发台 | [5 empty] | 物理科学与工程技术学院 |  | 购置 | 否 | 1358000 | (826)英国 | 英国 HHV LTD公司 | 2023-06-07 | 通用 | ATS 500 | [11 empty] | 广西壮族自治区 | 南宁市 | 西乡塘区 | 广西大学 |  | 孙文红 |  |  |  | 530004
2.通知中所列15类仪器设备 | 2306735S | 单室高真空等离子体增强化学气相沉积 | [5 empty] | 物理科学与工程技术学院 |  | 购置 | 否 | 898700 | (156)中国 | 鹏城半导体技术（深圳）有限公司 | 2024-01-23 | 通用 | HITSemi-PECVD-6 | [11 empty] | 广西壮族自治区 | 南宁市 | 西乡塘区 | 广西大学 |  | 孙文红 |  |  |  | 530004
2.通知中所列15类仪器设备 | 2012682S | 中央空调（变频螺杆式冷水机组） | [5 empty] | 物理科学与工程技术学院 |  | 购置 | 否 | 6581886.51 | (156)中国 | 南宁市冷辉空调冷冻技术服务有限责任公司 | 2020-11-03 | 专用 | 定制 | [11 empty] | 广西壮族自治区 | 南宁市 | 西乡塘区 | 广西大学 |  | 莫少莹 |  |  |  | 530004
2.通知中所列15类仪器设备 | 20154986 | 望远镜快速响应光学测量系统 | [5 empty] | 物理科学与工程技术学院 |  | 购置 | 否 | 1135000 | (156)中国 | 奥地利ASA公司 | 2015-08-12 | 通用 | ASA RITCHEY-CHRETIEN24 INCH | [11 empty] | 广西壮族自治区 | 南宁市 | 西乡塘区 | 广西大学 |  | 梁恩维 |  |  |  | 530004
2.通知中所列15类仪器设备 | 20154987 | 望远镜快速响应光学测量系统 | [5 empty] | 物理科学与工程技术学院 |  | 购置 | 否 | 1135000 | (156)中国 | 奥地利ASA公司 | 2015-08-12 | 通用 | ASA RITCHEY-CHRETIEN24 INCH | [11 empty] | 广西壮族自治区 | 南宁市 | 西乡塘区 | 广西大学 |  | 梁恩维 |  |  |  | 530004
2.通知中所列15类仪器设备 | 1608428S | 石墨烯专用制备炉 | [5 empty] | 物理科学与工程技术学院 |  | 购置 | 否 | 1094000 | (156)中国 | 丹阳市恒泰电炉有限公司 | 2016-12-23 | 专用 | HT16-1011 | [11 empty] | 广西壮族自治区 | 南宁市 | 西乡塘区 | 广西大学 |  | 田植群 |  |  |  | 530004
2.通知中所列15类仪器设备 | 1608429S | 石墨烯专用制备炉 | [5 empty] | 物理科学与工程技术学院 |  | 购置 | 否 | 1094000 | (156)中国 | 丹阳市恒泰电炉有限公司 | 2016-12-23 | 专用 | HT16-1011 | [11 empty] | 广西壮族自治区 | 南宁市 | 西乡塘区 | 广西大学 |  | 田植群 |  |  |  | 530004
2.通知中所列15类仪器设备 | 1701925S | 高性能物理计算集群 | [5 empty] | 物理科学与工程技术学院 |  | 购置 | 否 | 1169500 | (156)中国 | 浪潮电子信息产业股份有限公司 | 2017-10-19 | 专用 | 浪潮天梭TS10000 | [11 empty] | 广西壮族自治区 | 南宁市 | 西乡塘区 | 广西大学 |  | 王昭 |  |  |  | 530004
2.通知中所列15类仪器设备 | 2101382S | 控温控湿设备系统 | [5 empty] | 物理科学与工程技术学院 |  | 购置 | 否 | 649800 | (156)中国 | 迪思特空气处理设备（常熟）有限公司 | 2021-04-21 | 通用 | 定制 | [11 empty] | 广西壮族自治区 | 南宁市 | 西乡塘区 | 广西大学 |  | 万玲玉 |  |  |  | 530004
2.通知中所列15类仪器设备 | 2301818S | 电感耦合等离子体刻蚀系统 | [5 empty] | 物理科学与工程技术学院 |  | 购置 | 否 | 3678000 | (276)德国 | SENTECH仪器（德国）有限公司 | 2023-06-28 | 通用 | SI500 | [11 empty] | 广西壮族自治区 | 南宁市 | 西乡塘区 | 广西大学 |  | 林涛 |  |  |  | 530004
2.通知中所列15类仪器设备 | 1919123S | 高压冷冻仪 | [5 empty] | 亚热带农业生物资源保护与利用 |  | 购置 | 否 | 2495000 | (156)中国 | 莱卡显微系统有限公司 | 2019-12-27 | 专用 | Leica EM ICE | 能够以毫秒尺度冻结动态现象的工具；完全集成了光刺激的高压冷冻仪；允许冷冻 9 个后续样本的高压冷冻仪 | 能够以毫秒尺度冻结动态现象的工具；完全集成了光刺激的高压冷冻仪；允许冷冻 9 个后续样本的高压冷冻仪 | [9 empty] | 广西壮族自治区 | 南宁市 | 西乡塘区 | 广西大学 |  | 邹承武 |  |  |  | 530004
2.通知中所列15类仪器设备 | 2300761S | 等温滴定微量量热仪 | [5 empty] | 亚热带农业生物资源保护与利用 |  | 购置 | 是 | 1327000 | (840)美国 | 马尔文帕纳科有限公司 | 2023-04-06 | 通用 | PEAQ-ITC | [11 empty] | 广西壮族自治区 | 南宁市 | 西乡塘区 | 广西大学 |  | 李伟辉 |  |  |  | 530004 | 51412022141 2387482 |  | 2022-10-21 | 等温滴定微量品热仪
2.通知中所列15类仪器设备 | 2305812S | 光合荧光全自动测量系统 | [5 empty] | 亚热带农业生物资源保护与利用 |  | 购置 | 是 | 770000 | (840)美国 | 美国LI-COR公司 | 2024-02-02 | 通用 | LI-6800 | [11 empty] | 广西壮族自治区 | 南宁市 | 西乡塘区 | 广西大学 |  | 徐益 |  |  |  | 530004 | 22402023100 0017600 |  | 2023-07-19 | 便携式光合－荧光全自动测昼系统
2.通知中所列15类仪器设备 | 2403298S | 生物分子相互作用分析仪 | [5 empty] | 亚热带农业生物资源保护与利用 |  | 购置 | 是 | 2848000 | (840)美国 | 美国Cytiva Sweden AB公司 | 2025-03-26 | 通用 | BIACORE 1K | [11 empty] | 广西壮族自治区 | 南宁市 | 西乡塘区 | 广西大学 |  | 付强 |  |  |  | 530004 | 51412023141 3388735 |  | 2023-12-10 | 生物分子相互作用 分析仪
2.通知中所列15类仪器设备 | 2403297S | 微量分子互作分析仪 | [5 empty] | 亚热带农业生物资源保护与利用 |  | 购置 | 是 | 1598150 | (276)德国 | NanoTemper Technologies GmbH公司 | 2025-03-26 | 通用 | Monolith | [11 empty] | 广西壮族自治区 | 南宁市 | 西乡塘区 | 广西大学 |  | 付强 |  |  |  | 530004 | 72212023121 3103966 |  | 2023-12-25 | 微量分子互作分析仪
2.通知中所列15类仪器设备 | 2403299S | 纳流微流蛋白分析仪 | [5 empty] | 亚热带农业生物资源保护与利用 |  | 购置 | 是 | 699000 | (840)美国 | 美国赛默飞公司 | 2025-03-26 | 通用 | UltiMate 3000 | [11 empty] | 广西壮族自治区 | 南宁市 | 西乡塘区 | 广西大学 |  | 胡炜 |  |  |  | 530004 | 72212023121 3103966 |  | 2023-12-25 | 纳流微流蛋白分析仪
2.通知中所列15类仪器设备 | 2401581S | 自动化电泳分析系统 | [5 empty] | 亚热带农业生物资源保护与利用 |  | 购置 | 是 | 583700 | (276)德国 | 安捷伦科技(中国）有限公司 | 2024-05-16 | 通用 | 4200tapestation | [11 empty] | 广西壮族自治区 | 南宁市 | 西乡塘区 | 广西大学 |  | 徐益 |  |  |  | 530004 | 51412024141 4001019 |  | 2024-01-02 | 自动化电泳分析系统
2.通知中所列15类仪器设备 | 2401542S | 手持式基因枪 | [5 empty] | 亚热带农业生物资源保护与利用 |  | 购置 | 是 | 634580 | (158)中国台湾 | Wealtec Corp | 2024-05-17 | 通用 | GDS-80P | [11 empty] | 广西壮族自治区 | 南宁市 | 西乡塘区 | 广西大学 |  | 徐益 |  |  |  | 530004 | 72212024121 4100602 |  | 2024-02-26 | 手持式基因枪
2.通知中所列15类仪器设备 | 1500023S | 细胞培养工作站 | [5 empty] | 亚热带农业生物资源保护与利用 |  | 购置 | 否 | 1699000 | (840)美国 | 美国BIOSPHERIX公司 | 2015-11-27 | 通用 | XVIVO WORKSTATION | [11 empty] | 广西壮族自治区 | 南宁市 | 西乡塘区 | 广西大学 |  | 邓彦飞 |  |  |  | 530004
2.通知中所列15类仪器设备 | 1608646S | 转基因实验基地大棚及育苗玻璃温室 | [5 empty] | 亚热带农业生物资源保护与利用 |  | 购置 | 否 | 1150789 | (156)中国 | 广西壮族自治区农业机械研究院 | 2016-12-28 | 专用 | 定制 | [11 empty] | 广西壮族自治区 | 南宁市 | 西乡塘区 | 广西大学 |  | 王梓廷 |  |  |  | 530004
2.通知中所列15类仪器设备 | 1608647S | 转基因实验基地大棚 | [5 empty] | 亚热带农业生物资源保护与利用 |  | 购置 | 否 | 1202751 | (156)中国 | 广西壮族自治区农业机械研究院 | 2016-12-28 | 专用 | 定制 | [11 empty] | 广西壮族自治区 | 南宁市 | 西乡塘区 | 广西大学 |  | 王梓廷 |  |  |  | 530004
2.通知中所列15类仪器设备 | 2306148S | 高性能计算机系统 | [5 empty] | 亚热带农业生物资源保护与利用 |  | 购置 | 否 | 5790200 | (156)中国 | 中科可控信息产业有限公司宁畅信息产业(北京)有限公司 | 2024-01-26 | 专用 | TC4600E R6240A0 X640 G40 | [11 empty] | 广西壮族自治区 | 南宁市 | 西乡塘区 | 广西大学 |  | 徐益 |  |  |  | 530004
2.通知中所列15类仪器设备 | 2306233S | 组培室系统 | [5 empty] | 亚热带农业生物资源保护与利用 |  | 购置 | 否 | 508114.21 | (156)中国 | 广州典实科仪设备有限公司 | 2024-02-02 | 专用 | 定制 | [11 empty] | 广西壮族自治区 | 南宁市 | 西乡塘区 | 广西大学 |  | 徐益 |  |  |  | 530004
2.通知中所列15类仪器设备 | 2306234S | 人工气候室系统 | [5 empty] | 亚热带农业生物资源保护与利用 |  | 购置 | 否 | 875016.5 | (156)中国 | 广州典实科仪设备有限公司 | 2024-02-02 | 专用 | 定制 | [11 empty] | 广西壮族自治区 | 南宁市 | 西乡塘区 | 广西大学 |  | 徐益 |  |  |  | 530004
2.通知中所列15类仪器设备 | 2306240S | 实验室水系统 | [5 empty] | 亚热带农业生物资源保护与利用 |  | 购置 | 否 | 826243 | (156)中国 | 广州典实科仪设备有限公司 | 2024-02-02 | 专用 | VAXH04024NN | [11 empty] | 广西壮族自治区 | 南宁市 | 西乡塘区 | 广西大学 |  | 徐益 |  |  |  | 530004
2.通知中所列15类仪器设备 | 2401545S | 蛋白纯化系统 | [5 empty] | 亚热带农业生物资源保护与利用 |  | 购置 | 否 | 719000 | (752)瑞典 | Cytiva Sweden AB | 2024-05-21 | 通用 | AKTA pure | [11 empty] | 广西壮族自治区 | 南宁市 | 西乡塘区 | 广西大学 |  | 徐益 |  |  |  | 530004
2.通知中所列15类仪器设备 | 2018552S | 双光子电生理联合平台 | [5 empty] | 医学院 |  | 购置 | 否 | 1472000 | (156)中国 | 苏州国科医工科技发展（集团）有限公司 | 2020-12-17 | 通用 | LotosScan-2P | [11 empty] | 广西壮族自治区 | 南宁市 | 西乡塘区 | 广西大学 |  | 谌小维 |  |  |  | 530004
2.通知中所列15类仪器设备 | 2018553S | 双光子显微镜研发平台 | [5 empty] | 医学院 |  | 购置 | 否 | 881000 | (156)中国 | 苏州国科医工科技发展（集团）有限公司 | 2020-12-17 | 通用 | LotosScan-STIM | [11 empty] | 广西壮族自治区 | 南宁市 | 西乡塘区 | 广西大学 |  | 谌小维 |  |  |  | 530004
2.通知中所列15类仪器设备 | 2018554S | PXI多模组自动控制器 | [5 empty] | 医学院 |  | 购置 | 否 | 565000 | (156)中国 | 苏州国科医工科技发展（集团）有限公司 | 2020-12-17 | 通用 | LotosScan-PXI | [11 empty] | 广西壮族自治区 | 南宁市 | 西乡塘区 | 广西大学 |  | 谌小维 |  |  |  | 530004
2.通知中所列15类仪器设备 | 2301113S | 1064nm飞秒激光器 | [5 empty] | 医学院 |  | 购置 | 否 | 698000 | (250)法国 | 法国Spark Lasers | 2023-05-05 | 通用 | A1cor1064 | [11 empty] | 广西壮族自治区 | 南宁市 | 西乡塘区 | 广西大学 |  | 谌小维 |  |  |  | 530004 |  |  | 2021-12-27
2.通知中所列15类仪器设备 | 2300930S | 脑片电生理 | [5 empty] | 医学院 |  | 购置 | 是 | 1261000 | (276)德国 | 德国HEKA electronic Gmbh | 2023-04-13 | 通用 | EPC-10USBDouble | [11 empty] | 广西壮族自治区 | 南宁市 | 西乡塘区 | 广西大学 |  | 谌小维 |  |  |  | 530004 | 72162022116 2102174 |  | 2022-06-29 | 脑片电生理系统
2.通知中所列15类仪器设备 | 2208529S | 小动物行为视频分析系统 | [5 empty] | 医学院 |  | 购置 | 是 | 973500 | (724)西班牙 | 西班牙Panlab | 2022-12-28 | 通用 | SMART | [11 empty] | 广西壮族自治区 | 南宁市 | 西乡塘区 | 广西大学 |  | 于津鹏 |  |  |  | 530004 | 51412022141 2247465 |  | 2022-06-30 | 小动物行为视频分析系统
2.通知中所列15类仪器设备 | 2208111S | 八通道自我给药系统 | [5 empty] | 医学院 |  | 购置 | 是 | 1378800 | (840)美国 | 美国Lafayette Instrument Co.Inc | 2023-02-21 | 通用 | 80016 | [11 empty] | 广西壮族自治区 | 南宁市 | 西乡塘区 | 广西大学 |  | 于津鹏 |  |  |  | 530004 | 51412022141 2282237 |  | 2022-07-27 | 八通道自我给药系统
2.通知中所列15类仪器设备 | 2303312S | 智能化纯水系统 | [5 empty] | 医学院 |  | 购置 | 是 | 679000 | (250)法国 | 法国Merck limited | 2023-07-19 | 专用 | Milli-Q？ HX 7080 | [11 empty] | 广西壮族自治区 | 南宁市 | 西乡塘区 | 广西大学 |  | 于津鹏 |  |  |  | 530004 | 51412022141 2411980 |  | 2022-11-09 | 智能化纯水系统
2.通知中所列15类仪器设备 | 2303441S | 流式细胞分析仪 | [5 empty] | 医学院 |  | 购置 | 是 | 695000 | (840)美国 | Guava easyCyte 6-2L | 2023-09-15 | 专用 | Guava easyCyte 6-2L | [11 empty] | 广西壮族自治区 | 南宁市 | 西乡塘区 | 广西大学 |  | 刘坤鹏 |  |  |  | 530004 | 51412022141 2431217 |  | 2022-11-24 | 流式细胞分析仪
2.通知中所列15类仪器设备 | 2303440S | 高通量实时荧光检测分析系统 | [5 empty] | 医学院 |  | 购置 | 是 | 5195000 | (840)美国 | Molecular Devices | 2023-09-15 | 通用 | FLIPR Penta | [11 empty] | 广西壮族自治区 | 南宁市 | 西乡塘区 | 广西大学 |  | 于津鹏 |  |  |  | 530004 | 51412023141 3047340 |  | 2023-02-20 | 高通量实时荧光检 测分析系统
2.通知中所列15类仪器设备 | 2305128S | 脑片膜片钳记录分析系统 | [5 empty] | 医学院 |  | 购置 | 是 | 1810000 | (276)德国 | Harvard Bioscience Inc | 2023-11-21 | 通用 | EPC 10 USB | [11 empty] | 广西壮族自治区 | 南宁市 | 西乡塘区 | 广西大学 |  | 于津鹏 |  |  |  | 530004 | 72212023121 3101248 |  | 2023-05-22 | 脑片膜片钳记录分析系统
2.通知中所列15类仪器设备 | 2305129S | 单细胞膜片钳记录分析系统 | [5 empty] | 医学院 |  | 购置 | 是 | 1578000 | (276)德国 | Harvard Bioscience Inc | 2023-11-21 | 通用 | EPC 10 USB | [11 empty] | 广西壮族自治区 | 南宁市 | 西乡塘区 | 广西大学 |  | 于津鹏 |  |  |  | 530004 | 72212023121 3101248 |  | 2023-05-22 | 单细胞膜片钳记录分析系统
2.通知中所列15类仪器设备 | 2204651S | 微波多肽合成系统 | [5 empty] | 医学院 |  | 购置 | 否 | 1499000 | (840)美国 | 美国CEM Corporation | 2022-08-19 | 通用 | Liberty Blue | [11 empty] | 广西壮族自治区 | 南宁市 | 西乡塘区 | 广西大学 |  | 吴勇 |  |  |  | 530004
2.通知中所列15类仪器设备 | 2204649S | 超高效液相色谱仪 | [5 empty] | 医学院 |  | 购置 | 否 | 749000 | (702)新加坡 | 新加坡WATERS CORPORATION | 2022-08-19 | 通用 | H-CLASS PLUS | [11 empty] | 广西壮族自治区 | 南宁市 | 西乡塘区 | 广西大学 |  | 吴勇 |  |  |  | 530004
2.通知中所列15类仪器设备 | 2204650S | 串联四级杆液质联用仪 | [5 empty] | 医学院 |  | 购置 | 否 | 2540000 | (372)爱尔兰 | 爱尔兰WATERS CORPORATION | 2022-08-19 | 通用 | H-CLASSPLUS XEVO TQD | [11 empty] | 广西壮族自治区 | 南宁市 | 西乡塘区 | 广西大学 |  | 吴勇 |  |  |  | 530004
2.通知中所列15类仪器设备 | 2204652S | 高压液相色谱仪 | [5 empty] | 医学院 |  | 购置 | 否 | 595000 | (702)新加坡 | 新加坡WATERS CORPORATION | 2022-08-19 | 通用 | Alliance e2695 | [11 empty] | 广西壮族自治区 | 南宁市 | 西乡塘区 | 广西大学 |  | 吴勇 |  |  |  | 530004
2.通知中所列15类仪器设备 | 2204653S | 制备液相色谱仪 | [5 empty] | 医学院 |  | 购置 | 否 | 699500 | (840)美国 | 美国WATERS CORPORATION | 2022-08-19 | 通用 | Prep 150 LC system（2545） | [11 empty] | 广西壮族自治区 | 南宁市 | 西乡塘区 | 广西大学 |  | 吴勇 |  |  |  | 530004
2.通知中所列15类仪器设备 | 2204654S | 制备液相色谱仪 | [5 empty] | 医学院 |  | 购置 | 否 | 699500 | (840)美国 | 美国WATERS CORPORATION | 2022-08-19 | 通用 | Prep 150 LC system（2545） | [11 empty] | 广西壮族自治区 | 南宁市 | 西乡塘区 | 广西大学 |  | 吴勇 |  |  |  | 530004
2.通知中所列15类仪器设备 | 2204655S | 超高效液相色谱仪 | [5 empty] | 医学院 |  | 购置 | 否 | 749000 | (702)新加坡 | 新加坡WATERS CORPORATION | 2022-08-19 | 通用 | H-CLASS PLUS | [11 empty] | 广西壮族自治区 | 南宁市 | 西乡塘区 | 广西大学 |  | 吴勇 |  |  |  | 530004
2.通知中所列15类仪器设备 | 2208537S | 步态记录分析仪 | [5 empty] | 医学院 |  | 购置 | 否 | 680000 | (840)美国 | 美国Mouse Specifics,Inc. | 2022-12-28 | 通用 | DigiGait | [11 empty] | 广西壮族自治区 | 南宁市 | 西乡塘区 | 广西大学 |  | 何榕晏 |  |  |  | 530004
2.通知中所列15类仪器设备 | 2208848S | 飞秒脉冲激光器 | [5 empty] | 医学院 |  | 购置 | 否 | 979850 | (276)德国 | 德国TOPTICA Photonics AG | 2022-12-29 | 通用 | FemtoFiber ultra 920+1050 | [11 empty] | 广西壮族自治区 | 南宁市 | 西乡塘区 | 广西大学 |  | 谌小维 |  |  |  | 530004
2.通知中所列15类仪器设备 | 2303439S | 快速纯化液相色谱系统 | [5 empty] | 医学院 |  | 购置 | 否 | 845000 | (752)瑞典 | Cytiva | 2023-09-15 | 通用 | AKTA pure | [11 empty] | 广西壮族自治区 | 南宁市 | 西乡塘区 | 广西大学 |  | 吴勇 |  |  |  | 530004
2.通知中所列15类仪器设备 | 2101639S | 飞秒激光器 | [5 empty] | 医学院 |  | 购置 | 否 | 680000 | (250)法国 | 法国SPARK LASERS | 2021-05-08 | 通用 | ALCOR 920-2W | [11 empty] | 广西壮族自治区 | 南宁市 | 西乡塘区 | 广西大学 |  | 谌小维 |  |  |  | 530004
2.通知中所列15类仪器设备 | 2101653S | 激光共聚焦显微镜 | [5 empty] | 医学院 |  | 购置 | 否 | 2097000 | (392)日本 | 日本奥林巴斯株式会社 | 2021-05-10 | 通用 | FV3000 | [11 empty] | 广西壮族自治区 | 南宁市 | 西乡塘区 | 广西大学 |  | 谌小维 |  |  |  | 530004
2.通知中所列15类仪器设备 | 2106286S | 显微光学切片断层成像仪 | [5 empty] | 医学院 |  | 购置 | 否 | 3495000 | (156)中国 | 沃亿生物（苏州）有限公司 | 2021-11-23 | 通用 | BioMapping 5000N | [11 empty] | 广西壮族自治区 | 南宁市 | 西乡塘区 | 广西大学 |  | 谌小维 |  |  |  | 530004
2.通知中所列15类仪器设备 | 1502042S | 光纤耦合输出全固态激光加工机 | [5 empty] | 资源环境与材料学院 |  | 购置 | 否 | 680000 | (156)中国 | 江苏中科四象激光科技有限公司 | 2015-12-03 | 专用 | ZKSX2004 | [11 empty] | 广西壮族自治区 | 南宁市 | 西乡塘区 | 广西大学 |  | 雷声远 |  |  |  | 530004
2.通知中所列15类仪器设备 | 2101149S | 赤泥炉环保设备 | [5 empty] | 资源环境与材料学院 |  | 购置 | 否 | 645000 | (156)中国 | 聊城泰宏铝业装备技术有限公司 | 2021-04-08 | 专用 | FMC-520-15000 | [11 empty] | 广西壮族自治区 | 南宁市 | 西乡塘区 | 广西大学 |  | 林郭强 |  |  |  | 530004
2.通知中所列15类仪器设备 | 1917431S | 激光熔化快速成型机 | [5 empty] | 资源环境与材料学院 |  | 购置 | 否 | 520000 | (156)中国 | 江苏永年激光成形技术有限公司 | 2019-12-17 | 专用 | YLM-50（SLM) | [11 empty] | 广西壮族自治区 | 南宁市 | 西乡塘区 | 广西大学 |  | 谢扬球 |  |  |  | 530004
2.通知中所列15类仪器设备 | 20154315 | 重-磁-浮半工业处理系统 | [5 empty] | 资源环境与材料学院 |  | 购置 | 否 | 508888 | (156)中国 | 江西省石城县选矿设备厂 | 2015-06-19 | 专用 | 定制 | [11 empty] | 广西壮族自治区 | 南宁市 | 西乡塘区 | 广西大学 |  | 封金鹏 |  |  |  | 530004
2.通知中所列15类仪器设备 | 2200598S | 原位红外表征系统 | [5 empty] | 资源环境与材料学院 |  | 购置 | 否 | 680000 | (840)美国 | 赛默飞世尔科技有限公司 | 2022-09-14 | 通用 | Nicolet iS50 | 1.光谱分辨率:优于0.09cm-1； 2.干涉仪:平面镜(非立体角镜)电磁驱动，具有13万次/秒连续动态调整功能，保证光路自动准直； 3.光谱范围:7800-350cm-1，可扩展至27000-15cm-1； 4.灵敏度:优于 55000:1(峰-峰值，4cm-1 分辨率，1分钟扫描，DTGS 检测器)； 5.快速扫描:65张光谱/秒(@16cm-1)； 6.动镜速度:0.158~6.28cm/s，24档调节； 7.动镜移动位置准确度:士0.2nm； 8.联机功能:多联机功能，可以连接气相色谱、红外显微镜、热分析、拉曼模块、流变仪等设备;可扩展近红外模块和升级安装内置、宽波数范围衰减全反射采样附件。 | 原位红外表征系统是在红外光谱仪的基础上搭配原位反应池，对各种反应进行原位实时表征，可以实现催化领域、在线监控领域等反应体系的实时监测，通过探针分子的监控和识别，实现反应机理研究等。 | [9 empty] | 广西壮族自治区 | 南宁市 | 西乡塘区 | 广西大学 |  | 张思念 |  |  |  | 530004
2.通知中所列15类仪器设备 | 2200243S | 二维X射线衍射仪 | [5 empty] | 资源环境与材料学院 |  | 购置 | 否 | 1945800 | (392)日本 | 日本Rigaku Corporation | 2022-03-30 | 通用 | Smartlab | x-射线发生器，最大输出功率：不小于3KW；X-射线光管：CuKa | 常规X射线衍射；掠入式衍射；物相及结构鉴定；极图、残余应力表征 | [9 empty] | 广西壮族自治区 | 南宁市 | 西乡塘区 | 广西大学 |  | 罗能能 |  |  |  | 530004
2.通知中所列15类仪器设备 | 2402496S | 环境可控开尔文探测系统 | [5 empty] | 资源环境与材料学院 |  | 购置 | 是 | 1494000 | (826)英国 | KPTechnologyLtd | 2024-11-18 | 通用 | APS04-N2-RH | 测试原理：光电效应；能量范围：3.4-7 eV；重复精度：0.05 eV；紫外点区域面积: 椭圆4.5x6mm；测试时间: 180 秒(每纳米停留1秒钟)；测试环境:带有一个环境控制箱，箱内氮气含量和湿度可调控；针尖直径:2毫米外径，内嵌50um不锈钢针尖；功函数分辨率: 2 m针尖: 1-3 mV; 50&mu;m针尖: 5-8 meV; 样品的最大尺寸: 50x 50 mm (2 x2英寸) | 在大气或者氮气环境下快速测试半导体薄膜材料的功函数、表面光电压谱、价带或HOMO能级。 | [9 empty] | 广西壮族自治区 | 南宁市 | 西乡塘区 | 广西大学 |  | 张思念 |  |  |  | 530004 | 51412023141 3372650 |  | 2023-11-27 | 环境可控开尔文探 测系统
2.通知中所列15类仪器设备 | 2500157S | 激光诱导荧光时间分辨测量系统 | [5 empty] | 资源环境与材料学院 |  | 购置 | 是 | 1347260 | (826)英国 | Edinburgh Instruments Ltd. | 2025-03-13 | 通用 | FLS1000 | 光谱、量子产率范围：230-870nm。荧光寿命范围1ns-50&mu;s。磷光寿命范围1&mu;s-50s，通道数500-8000。 | 该仪器主要承担分析发光材料及发光器件的光学测试，具体包括：荧光及磷光激发和发射光谱，动力学扫描，三维光谱扫描，同步荧光扫描，荧光及磷光衰减光谱、荧光及磷光时间分辨激发和发射光谱，变温光谱等。 | [9 empty] | 广西壮族自治区 | 南宁市 | 西乡塘区 | 广西大学 |  | 张思念 |  |  |  | 530004 | 51412023141 3332966 |  | 2023-10-25 | 激光诱导荧光时间 分辨测量系统
2.通知中所列15类仪器设备 | 2306581S | 低温强磁场 | [5 empty] | 资源环境与材料学院 |  | 购置 | 是 | 1675000 | (840)美国 | Cryo Industries of America. Inc. | 2023-12-29 | 专用 | C04-005-040 | [11 empty] | 广西壮族自治区 | 南宁市 | 西乡塘区 | 广西大学 |  | 邹炳锁 |  |  |  | 530004 | 72212023121 3100809 |  | 2023-04-04 | 低温强磁场系统
2.通知中所列15类仪器设备 | 2402701S | 材料电磁参数测试系统 | [5 empty] | 资源环境与材料学院 |  | 购置 | 是 | 1395000 | (458)马来西亚 | KeysighTechnologies，inc是德科技公司 | 2024-09-26 | 通用 | E5080B ATO-1989 | [11 empty] | 广西壮族自治区 | 南宁市 | 西乡塘区 | 广西大学 |  | 陈家彬 |  |  |  | 530004 | 72212023121 3103123 |  | 2023-10-16 | 材料电磁参数测试 系统
2.通知中所列15类仪器设备 | 2306453S | 探针式表面轮廓仪 | [5 empty] | 资源环境与材料学院 |  | 购置 | 是 | 509600 | (458)马来西亚 | KLA Corporation | 2024-04-15 | 通用 | D600 | [11 empty] | 广西壮族自治区 | 南宁市 | 西乡塘区 | 广西大学 |  | 杨文超 |  |  |  | 530004 | 51412023141 3329668 |  | 2023-10-23 | 探针式表面轮廓仪
2.通知中所列15类仪器设备 | 2401393S | 圆二色谱仪 | [5 empty] | 资源环境与材料学院 |  | 购置 | 是 | 985000 | (826)英国 | Applied Photophysics Limited | 2024-05-17 | 通用 | Chirascan V100 | [11 empty] | 广西壮族自治区 | 南宁市 | 西乡塘区 | 广西大学 |  | 邹炳锁 |  |  |  | 530004 | 72212023121 3103558 |  | 2023-11-24 | 圆二色谱仪
2.通知中所列15类仪器设备 | 2103594S | 赤泥处理炉 | [5 empty] | 资源环境与材料学院 |  | 购置 | 否 | 1680000 | (156)中国 | 柳州金螺机械股份有限公司 | 2021-09-18 | 专用 | 定制 | [11 empty] | 广西壮族自治区 | 南宁市 | 西乡塘区 | 广西大学 |  | 林郭强 |  |  |  | 530004
2.通知中所列15类仪器设备 | 2201357S | 半导体参数分析仪 | [5 empty] | 资源环境与材料学院 |  | 购置 | 否 | 520000 | (840)美国 | Tektronix, Inc | 2022-05-18 | 通用 | 4200A-SCS | [11 empty] | 广西壮族自治区 | 南宁市 | 西乡塘区 | 广西大学 |  | 杜振涛 |  |  |  | 530004
2.通知中所列15类仪器设备 | 2203301S | 全自动气体吸附分析仪 | [5 empty] | 资源环境与材料学院 |  | 购置 | 否 | 1197500 | (840)美国 | 美国ANTON PAAR QUANTATEC | 2022-09-07 | 通用 | Autosorb-IQ-c-MP | [11 empty] | 广西壮族自治区 | 南宁市 | 西乡塘区 | 广西大学 |  | 陈锡勇 |  |  |  | 530004
2.通知中所列15类仪器设备 | 2200597S | 离子色谱仪 | [5 empty] | 资源环境与材料学院 |  | 购置 | 否 | 949000 | (484)墨西哥 | 墨西哥赛默飞世尔科技有限公司 | 2022-09-14 | 通用 | ICS 6000 | [11 empty] | 广西壮族自治区 | 南宁市 | 西乡塘区 | 广西大学 |  | 王南南 |  |  |  | 530004
2.通知中所列15类仪器设备 | 2207686S | 显微镜成像系统 | [5 empty] | 资源环境与材料学院 |  | 购置 | 否 | 1339000 | (156)中国 | 大连创锐光谱科技有限公司 | 2023-01-16 | 通用 | UM100 | [11 empty] | 广西壮族自治区 | 南宁市 | 西乡塘区 | 广西大学 |  | 邹炳锁 |  |  |  | 530004
2.通知中所列15类仪器设备 | 2301224S | 光诱导力显微光学测量系统 | [5 empty] | 资源环境与材料学院 |  | 购置 | 否 | 3950000 | (276)德国 | 德国Anfatec Instruments AG | 2023-06-21 | 通用 | VistaScope | [11 empty] | 广西壮族自治区 | 南宁市 | 西乡塘区 | 广西大学 |  | 邹炳锁 |  |  |  | 530004
2.通知中所列15类仪器设备 | 2306582S | 共聚焦显微系统 | [5 empty] | 资源环境与材料学院 |  | 购置 | 否 | 1685000 | (276)德国 | WITec Wissenschaftliche und Technologie GmbH | 2023-12-29 | 通用 | alpha300R | [11 empty] | 广西壮族自治区 | 南宁市 | 西乡塘区 | 广西大学 |  | 邹炳锁 |  |  |  | 530004
2.通知中所列15类仪器设备 | 2306452S | OPO可调谐激光器 | [5 empty] | 资源环境与材料学院 |  | 购置 | 否 | 949700 | (156)中国 | 武汉安扬激光技术股份有限公司 | 2024-04-15 | 通用 | SPC-PRO | [11 empty] | 广西壮族自治区 | 南宁市 | 西乡塘区 | 广西大学 |  | 邹炳锁 |  |  |  | 530004
2.通知中所列15类仪器设备 | 2402502S | 放电等离子烧结炉 | [5 empty] | 资源环境与材料学院 |  | 购置 | 否 | 659200 | (156)中国 | 深圳市星源放电等离子科技有限公司 | 2024-08-27 | 专用 | SPS-12000-10AT | [11 empty] | 广西壮族自治区 | 南宁市 | 西乡塘区 | 广西大学 |  | 李安敏 |  |  |  | 530004
2.通知中所列15类仪器设备 | 2403108S | 半导体光电器件制备与封装系统 | [5 empty] | 资源环境与材料学院 |  | 购置 | 否 | 679500 | (156)中国 | 沈阳立宁真空技术研究所 | 2024-10-16 | 通用 | LN-FS1063 | [11 empty] | 广西壮族自治区 | 南宁市 | 西乡塘区 | 广西大学 |  | 张恒 |  |  |  | 530004
2.通知中所列15类仪器设备 | 2005190S | 气路系统 | [5 empty] | 资源环境与材料学院 |  | 购置 | 否 | 674875 | (156)中国 | 上海沪试实验室器材股份有限公司 | 2020-08-06 | 专用 | * | [11 empty] | 广西壮族自治区 | 南宁市 | 西乡塘区 | 广西大学 |  | 陈锡勇 |  |  |  | 530004

## 表2在网仪器设备信息表
表2 在网仪器设备信息表
仪器编号（不可修改、新增仪器请空缺不填） | 仪器编号 | 仪器设备名称 | 英文名称 | 所属资源载体类型（在下拉框中选择） | 所属资源载体内部编号（所属资源载体类型填写重大科研基础设施、科学仪器中心时，填写所属资源载体内部编号，其他填写名称，没有请空缺不填） | 所属单位内部门 | 仪器分类编码 | 设备仪器来源（在下拉框中选择） | 是否在海关监管年限内（是/否） | 原值（单位万元、保留小数点后两位） | 产地国别 | 生产制造商 | 建账日期（例：2016-01-01） | 仪器设备类别（通用/专用） | 规格型号 | 主要技术指标（最少20字,最多500字） | 主要功能（最多300字） | 主要学科领域（对照附件3填表说明填写，如有多个，用逗号分隔，最多填写4个） | 主要购置经费来源（中央财政资金、地方财政资金、单位自有资金、其他资金，如有多个，用逗号分隔，最多填写4个） | 服务内容（分析测试项目等）（最多200字） | 图片（仪器图片的文件名称，jpg格式、1M以内大小） | 年运行机时（小时） | 用户须知（在下拉框中选择或填写自拟内容） | 参考收费标准（最多500字） | 预约服务网址 | 安放地址-省 | 安放地址-市 | 安放地址-区县 | 安放地址-街道（乡镇） | 年对外服务机时（小时） | 联系人 | 电话 | 电子邮箱 | 通讯地址 | 邮政编码 | 进口报关单编号（18位） | 进口报关单项号（2位数字） | 海关放行日期（例：2016-01-01） | 仪器设备在进口报关单上的名称 | 审核状态 | 审核原因 | 数据完整度 | 主管部门名称 | 管理单位名称 | 仪器分类编码：一级 | 仪器分类编码：二级 | 仪器分类编码：三级 | 上架日期 | 修改时间 | 创建时间 | 备注
659bf0ad126fbc9bb8a8de80 | 2306249S | 无人机位姿跟踪系统 | 无 | 无 |  | 电气工程学院 | 010899 | 购置 | 否 | 79.8 | 中国 | 上海青瞳视觉科技有限公司 | 2023-12-06 | 专用 | MC2000与MC4000W | 一、光学相机1硬件参数: 1.1满分辨率最大帧速：≥380Hz 1.2分辨率:≥220万像素，≥2048*1088 1.3相机水平视场角：≥85°，垂直视场角：≥45° 1.4镜认前方有数码管指示相机的工作状态及校准进度 1.5 相机内置处理器性能≥双核ARM A9，内存≥1GB，DDR3SDRAM≥16MB，QSPI≥4GB eMMC 1.6 POE供电，仅需一根网线即可同时完成系统供电、同步及数据传输功能 | 青瞳光学追踪软件利用多台相机捕捉标记点在三维空间中的运动信息，包括位置和角度信息,同时追踪物体在 空间中的位置和角度信息（三个方向上的旋转信息），具有 6 自由度（6DOF）追踪能力。该无人机位姿跟踪系统主 要用于地面和空中机器人的姿态分析，以及生物运动模式的分析。 | 动力与电气工程,工程与技术科学基础学科 | 地方财政资金 | 科研工业自动化、生命工程、运动分析、专业动画制作、XR/虚拟拍摄 | http://oss.labeye.cn/gxyq/imgs/20240109110738_E1Rugiq2.jpg |  | 预约前需提前和赵剑楠老师确认测试对象和测试要求。使用方法：1连接514无线网络 名称：gxu514 密码：gxuee515（由于动捕电脑没有无线网卡，需要外接无线网卡，如果没插在电脑上就去找人要一下）。2打开动捕电源开关（已有标识）。3确保动捕网线已插入（查看方法：打开控制面版—网络与共享中心—更改适配器设置—以太网）。4打开桌面上的CMTracker_Server（当只出现黄色警告，不出现红色报错时即为打开成功）。5打开CMTracker_Server打开成功后即可打开桌面上的CMTracker_Client使用动捕。 | 100元/小时 | 无 | 广西壮族自治区 | 南宁市 | 西乡塘区 | 广西大学 |  | 赵剑楠 | 15696106820 | 512819875@qq.com | 南宁市广西大学电气工程学院 | 530004 | [6 empty] | 96.88% | 自治区教育厅 | 广西大学 | 分析仪器 | 显微镜及图像分析仪器 | 其他 | 2024-01-09 | 2024-01-13 | 2024-01-08
659bf0ad126fbc9bb8a8de7f | 2016986S | 实时仿真器 | 无 | 无 |  | 电气工程学院 | 020499 | 购置 | 否 | 94.85 | 中国 | 上海科梁信息工程股份有限公司 | 2020-12-09 | 专用 | RT-LAB/OP5700-8V | 与MATLAB/Simulink/SimScape兼容，可将MATLAB嵌入到RT-LAB软件界面中； 支持第三方建模工具，包括CarSim/TruckSim，AVL, GT-Power，LMS，Dymola，以及用C等开发的模型； 便于开展分布式仿真，实现节点间数据交换以及信号I/O； 基于eclipse 开发的图形用户开发界面，简洁易用，便于功能扩展； 提供丰富的模型库，包括I/O扩展，模型等； 提供完善的应用编程接口API，包括LabVIEW, C++, VB, M脚本, Python脚本等。 | 支持MATLAB/Simulink/SimScape模型开发。所有的模型都是在MATLAB/Simulink开发环境中实现。RT-LAB能将Simulink模型通过RTW/Coder生成C代码，并编译成为仿真下位机上的可执行程序。除了MATLAB/Simulink以外，RT-LAB也支持AMEsim、AVL、Carsim、Modelica以及手写C/C++代码编写的模型，并将它们集成到RT-LAB实时模型中。 在RT-LAB 的 eclipse 风格图形界面上能实现模型编译、下载、运行、暂停、快照、高速率运行、实时运行、在线参数调整等多种功能。...... | 动力与电气工程,航空航天领域,航空、航天科学技术 | 地方财政资金 | 从系统与控制模型开发，快速控制器原型、模型仿真、硬件在环验证直到系统级半实物交联试验，能帮助其开发加快研制进度，减少开发风险并提高工作效率。 | http://oss.labeye.cn/gxyq/imgs/20240113211943_uCj1d5mB.jpg | 8760 | 1.系统要求：在使用平台前，请仔细阅读系统要求，确保您的计算机硬件和软件符合平台的最低要求，以保障稳定运行。 2. 安装和配置：请按照提供的安装和配置指南进行操作。正确的安装和配置是平台正常运行的关键。 3. 授权和许可： 确保您已获得合法的软件许可或授权。遵守使用条款和条件，以防止侵犯知识产权。 4. 文档和培训：仔细阅读用户手册和技术文档，以充分了解平台的功能和操作方式。如果有培训课程可用，参加培训以加速学习过程。 5. 安全注意事项：在使用仿真平台时，请遵循相关的安全操作规程，特别是当连接到实际电力电子设备时。 | 无 | 无 | 广西壮族自治区 | 南宁市 | 西乡塘区 | 广西大学 |  | 吴晖锽 | 13299418218 | 2194203357@qq.com | 南宁市广西大学电气工程学院 | 530004 | [6 empty] | 100.00% | 自治区教育厅 | 广西大学 | 物理性能测试仪器 | 声学振动仪器 | 其他 | 2024-01-09 | 2024-01-13 | 2024-01-08
659bf0ad126fbc9bb8a8de7e | 2016922S | 电力电子RCP快速控制平台 | 无 | 无 |  | 电气工程学院 | 040199 | 购置 | 否 | 80.5 | 中国 | Imperix Ltd | 2020-12-09 | 专用 | BoomBox imperix | PWM输出在各种调制器的分别率4ns和光学50Mbps×16×32；模拟量输入为16位/500ksps（同步）×16完全可配置的前端；闪存16MB×2微型SD卡+eMMC8GB(3.3V/5.0V×16);高速USB2.0（A型）×1USB控制台×1，增量解码器输入：3引脚(ABz) x4与GPI输入共享；以太网1Gbps(RJ45)x1，用户高速1/操作系统，FPGA直接(3V3) x36；SFP+ 5Gbps x3，故障输入/输出，数字(3V3)x16光学互锁x1电气互锁(5.0v)x1 | 1.快速原型设计：提供一个快速的原型设计环境，使工程师能够快速迭代和测试电力电子控制算法，以加速系统开发过程。 2. 实时模拟和仿真： 能够进行实时的电力电子系统模拟和仿真，使工程师能够在实际硬件之前测试和验证他们的控制算法。 3. 实时数据采集：具备实时数据采集功能，可以连接各种传感器和采集电力电子系统的实时工作数据。 4. 控制算法开发：提供开发环境，支持控制算法的编写和调试，使工程师能够轻松设计和优化电力电子系统的控制策略。 5. 多种接口支持：提供多种输入/输出接口，以连接到电力电子系统中的各种设备和传感器，例如电机驱动、传感器、通信接口等...... | 动力与电气工程,电子与通信技术 | 地方财政资金 | 电力电子RCP快速控制平台服务涵盖全面的电力电子系统开发需求。提供高效的快速原型设计环境，支持电力电子控制算法的开发和测试。通过实时模拟和仿真，帮助工程师在实际硬件之前验证控制策略，提高开发效率。具备高性能实时计算能力，支持多种输入/输出接口，能够连接各种电力电子设备和传感器。提供灵活的编程环境，支持多种编程语言。提供可靠的系统集成解决方案，确保平台与其他硬件和软件组件无缝集成。 | http://oss.labeye.cn/gxyq/imgs/20240113210941_l30EQw9L.jpg | 8760 | 1.系统要求：在使用平台前，请仔细阅读系统要求，确保您的计算机硬件和软件符合平台的最低要求，以保障稳定运行。 2. 安装和配置：请按照提供的安装和配置指南进行操作。正确的安装和配置是平台正常运行的关键。 3. 授权和许可： 确保您已获得合法的软件许可或授权。遵守使用条款和条件，以防止侵犯知识产权。 4. 文档和培训：仔细阅读用户手册和技术文档，以充分了解平台的功能和操作方式。如果有培训课程可用，参加培训以加速学习过程。 5. 安全注意事项：在使用电力电子RCP平台时，请遵循相关的安全操作规程，特别是当连接到实际电力电子设备时。 | 无 | 无 | 广西壮族自治区 | 南宁市 | 西乡塘区 | 广西大学 |  | 吴晖锽 | 13299418218 | 2194203357@qq.com | 南宁市广西大学电气工程学院 | 530004 | [6 empty] | 96.88% | 自治区教育厅 | 广西大学 | 电子测量仪器 | 通用电子测量仪器 | 其他 | 2024-01-09 | 2024-01-13 | 2024-01-08
628c56b754668bc0cb4b8285 | 20125363 | 先进储能电池实验系统 | Advanced energy storage battery experimental system | 无 |  | 电气工程学院 | 029900 | 购置 | 否 | 50 | 中国 | 张家港智电可再生能源储能技术研究所有限公 | 2012-12-10 | 通用 | ZSRI | <div>（1）电池充放电测试设备规格为80V100A；</div>（2）CT-3001主要用于电池材料和电池研究、高精度测试、倍率充放电测试、脉冲充放电测试、循环寿命测试、可实现单工步设置记录条件和保护条件试 100A | （1）电池充放电测试设备规格为80V100A； （2）CT-3001主要用于电池材料和电池研究、高精度测试、倍率充放电测试、脉冲充放电测试、循环寿命测试、可实现单工步设置记录条件和保护条件试 | 动力与电气工程,材料科学 | 地方财政资金 | 电池测试 | http://oss.labeye.cn/gxyq/imgs/20220524120605_wPfeHQtA.jpg | 985 | 仪器既可委托检验也可上机使用 | 100元/小时 | http://gxpt.gxu.edu.cn | 广西壮族自治区 | 南宁市 | 西乡塘区 | 广西大学综合楼707室 | 0 | 宋春宁 | 13517880082 | 571059809@qq.com | 广西大学西校园电气工程学院 | 530004 | [6 empty] | 100.00% | 自治区教育厅 | 广西大学 | 物理性能测试仪器 | 其他 | 其他 | 2022-06-08 | 2022-05-24 | 2022-05-24
628c56b754668bc0cb4b8284 | 20131315 | 实时数字仿真系统 | real time digital simulation system | 无 |  | 电气工程学院 | 139900 | 购置 | 否 | 92 | 中国 | 加拿大RTDS技术公司 | 2013-03-21 | 通用 | RTDS | 仿真步长为50μS，PB5板卡，仿真的网络规模最多可达72个节点。 | 进行新型输变电新技术、FACTS元件、继电保护、励磁控制、安稳控制等装置试验及仿真研究，以及电网运行特性及控制策略研究等方面的电网仿真分析和装置测试 | 动力与电气工程 | 地方财政资金 | 电力系统电磁暂态建模与实验仿真，电力系统数字-物理闭环实时仿真 | http://oss.labeye.cn/gxyq/imgs/20220524120539_iogrUPuu.jpg | 456 | 仪器仅限上机使用 | 300元/小时 | http://gxpt.gxu.edu.cn | 广西壮族自治区 | 南宁市 | 西乡塘区 | 广西大学综合楼107室 | 0 | 徐俊华 | 13878196751 | minghuxjh@126.com | 广西大学西校园电气工程学院 | 530004 | [6 empty] | 100.00% | 自治区教育厅 | 广西大学 | 计算机及其配套设备 | 其他 | 其他 | 2022-06-08 | 2022-05-24 | 2022-05-24
628c56b754668bc0cb4b8283 | 20141791 | 实时仿真测试平台 | RT-LAB | 无 |  | 电气工程学院 | 139900 | 购置 | 否 | 54.59 | 中国 | OPA1.RT TECHNO1OGIES INC公司 | 2014-05-13 | 通用 | RT-LAB | 仿真主机：Intel 4核处理 器，2.6GHz,2GB内存，500GB硬盘，Windows操作系统； OP5600实时目标机：19英寸4U 上柜机箱，2个Intel i7 6核3.3 GHz处理器, 4G 内存, 1个FPGA板，以太网接口，1个PCIe适配器和电缆，6个PCEe/PCI插槽 。内置 REDHAT LINUX 或者QNX实时操作系统和I/O卡驱动 | 快速控制原型(RCP)和硬件在回路(HIL)半实物仿真 | 动力与电气工程 | 地方财政资金 | 电力电子系统、电机传动系统及电力系统的半实物仿真 | http://oss.labeye.cn/gxyq/imgs/20220524120512_numV3XsQ.jpg | 1500 | 仪器仅限上机使用 | 300元/小时 | http://gxpt.gxu.edu.cn | 广西壮族自治区 | 南宁市 | 西乡塘区 | 广西大学电气工程学院719室 | 0 | 陆益民 | 13878809870 | gxulym@163.com | 广西大学西校园电气工程学院 | 530004 | [6 empty] | 100.00% | 自治区教育厅 | 广西大学 | 计算机及其配套设备 | 其他 | 其他 | 2022-06-08 | 2022-05-24 | 2022-05-24
628c56b754668bc0cb4b8282 | 1901072S | 气-质分析系统 | GC-2010plus | 无 |  | 电气工程学院 | 010501 | 购置 | 否 | 82.45 | 日本 | 日本岛津公司 | 2019-04-01 | 通用 | GC-2010plus | 质量范围： m/z 1.5-1090；分辨率：R≥2M；扫描速度：最大扫描速度 10000μ/sec；灵敏度：Scan 1pg S/N≥185EI，标准八氟萘（OFN）SIM 100fg S/N≥185， m/z=272 抽真空系统：双进口涡轮分子泵差动排气系统 真空抽速＞360 | 对低沸点、热稳定、低含水量、非腐蚀性的有机混合物进行测定。 | 动力与电气工程,化学 | 地方财政资金 | 对低沸点、热稳定、低含水量、非腐蚀性的有机混合物进行测定 | http://oss.labeye.cn/gxyq/imgs/20220524120412_kFDizvs5.jpg | 463 | 可使用 | 600元/小时 | http://gxpt.gxu.edu.cn | 广西壮族自治区 | 南宁市 | 西乡塘区 | 广西大学电气工程学院519室 | 0 | 张镱议 | 15578971985 | zdsizyy@126.com | 广西大学西校园电气工程学院 | 530004 | [6 empty] | 100.00% | 自治区教育厅 | 广西大学 | 分析仪器 | 色谱仪器 | 气相色谱仪 | 2022-06-08 | 2022-05-24 | 2022-05-24
628c56b754668bc0cb4b8281 | 20134266 | 高压灭弧室模具 | High voltage arc extinguishing chamber mould | 无 |  | 电气工程学院 | 030417 | 购置 | 否 | 76.5 | 中国 | 东莞市佳科离合器研发制造有限公司 | 2013-10-08 | 通用 | JK-1120 | 10kv,35kv,110kv灭弧室模具 | 高压灭弧试验 | 动力与电气工程 | 地方财政资金 | 灭弧效果测试 | http://oss.labeye.cn/gxyq/imgs/20220524120241_AhmqbkhQ.jpg | 362 | 可使用 | 500元/小时 | http://gxpt.gxu.edu.cn | 广西壮族自治区 | 南宁市 | 西乡塘区 | 广西大学电气工程学院高电压实验室 | 0 | 张镱议 | 15578971985 | 35067245@qq.com | 广西大学西校园电气工程学院 | 530004 | [6 empty] | 100.00% | 自治区教育厅 | 广西大学 | 计量仪器 | 电磁学计量仪器 | 耐电压测试仪及静电电压表检定装置 | 2022-06-08 | 2024-12-29 | 2022-05-24
628c56b754668bc0cb4b8280 | 20154155 | 多功能高级过程控制系统 | Multifunctional advanced process control system | 无 |  | 电气工程学院 | 139900 | 购置 | 否 | 62 | 中国 | 宁波东大自动化智能技术有限公司 | 2015-06-04 | 通用 | PT-09A | 1024总线节点，访问一台 OS 服务器的客户机数量最大32，单项目过程对象最大60000，服务器的归档800 个数值/s, 10 个消息/s。 | 磨矿过程建模、控制、优化模拟仿真计算 | 冶金工程技术 | 地方财政资金 | 磨矿过程模拟仿真计算 | http://oss.labeye.cn/gxyq/imgs/20220524120142_FTzjG8E9.jpg | 500 | 仪器既可委托检验也可上机使用 | 50元/样或300元/小时 | http://gxpt.gxu.edu.cn | 广西壮族自治区 | 南宁市 | 西乡塘区 | 广西大学综合楼705室 | 0 | 戴佳阳 | 18574395495 | daijiayang@gxu.edu.cn | 广西大学西校园电气工程学院 | 530004 | [6 empty] | 100.00% | 自治区教育厅 | 广西大学 | 计算机及其配套设备 | 其他 | 其他 | 2022-06-08 | 2022-05-24 | 2022-05-24
628c56b754668bc0cb4b827f | 20134922 | 电动车及双向电能转换实验平台 | 无 | 无 |  | 电气工程学院 | 029900 | 购置 | 否 | 80 | 中国 | 武汉海新能电气有限公司 | 2013-11-26 | 通用 | EVSTATION-1.0 | 工控机技术参数：  型号：IPC-610H  内置接口： PCI-9810 CAN通信卡2块。 KPCI-815数据采集卡1块。 PCI-1760 DO量继电器输出卡 1块。 磷酸铁锂电池组技术参数：  单电池额定容量： 3.2V/100Ah  电池包规格：22串1并  电池包能量：7.2kWh 车载AC/DC充电机技术参数：  额定功率：5 kW  输入电压：AC220V±5%  输出电压：60V-100V  输出电流：0-20A 车载DC/AC逆变器技术参数：  额定功率：5 kW  输入电压：60V-100V  逆变输出：AC220V±5% 超级电容模组技术参数：  单模块额定容量： 165F  单模块额定电压： 48.6V  模组规格：2并 双向DC/DC能量调节器技术参数：  额定/最大转换功率：8/10 kW  输入电压： 0-60V  输出电压： 60-100V | 1、驱动电机性能测试 2、双向电能转换测试 3、锂电池组性能测试 4、超级电容模组性能测试 5、动力系统能量管理测试 6、纯电动踏板仿真测试 7、纯电动工况仿真测试 8、B+C电电混合电动汽车踏板仿真测试 9、B+C电电混合电动汽车工况仿真测试 | 能源科学技术 | 地方财政资金 | 磷酸铁锂电池和超级电容混合动力电动汽车性能测试 | http://oss.labeye.cn/gxyq/imgs/20220524120005_OmmPexWt.jpg | 260 | 上机测试验证 | 300元/小时 | http://gxpt.gxu.edu.cn | 广西壮族自治区 | 南宁市 | 西乡塘区 | 广西大学综合楼707室 | 0 | 宋绍剑 | 13517719260 | sjsong04@126.com | 广西大学西校园电气工程学院 | 530004 | [6 empty] | 100.00% | 自治区教育厅 | 广西大学 | 物理性能测试仪器 | 其他 | 其他 | 2022-06-08 | 2022-05-24 | 2022-05-24
628c56b754668bc0cb4b827e | 20124173 | 冲击电压发生器全自动试验系统 | Full automatic test system of impulse voltage generator | 无 |  | 电气工程学院 | 030417 | 购置 | 否 | 99.8 | 中国 | 武汉华高高电压设备新技术有限公司 | 2012-10-11 | 通用 | SGD1500/75 | 15 级主放电电容，每级电容最大放电电压为100 kV，该设备可释放1.2/50μS的标准双极性雷电波 | 进行冲击电压伏秒特性试验 | 动力与电气工程 | 地方财政资金 | 灭弧效果测试 | http://oss.labeye.cn/gxyq/imgs/20220524115850_VCXBaKBH.jpg | 403 | 可使用 | 500元/小时 | http://gxpt.gxu.edu.cn | 广西壮族自治区 | 南宁市 | 西乡塘区 | 广西大学电气工程学院高电压实验室 | 0 | 张镱议 | 15578971985 | 35067245@qq.com | 广西大学西校园电气工程学院 | 530004 | [6 empty] | 100.00% | 自治区教育厅 | 广西大学 | 计量仪器 | 电磁学计量仪器 | 耐电压测试仪及静电电压表检定装置 | 2022-06-08 | 2024-12-29 | 2022-05-24
628c56b754668bc0cb4b827d | 20152181 | 便携式地物光谱仪 | Field Spectroradiometer | 无 |  | 电气工程学院 | 020299 | 购置 | 否 | 59 | 美国 | 美国ASD公司 | 2015-03-16 | 通用 | ASD FIELDSPEC 4HI-RES | 350-2500nm波长范围，采集时间200ms | 适用于遥感测量、地物光谱标定、矿物勘察、农作物土壤研究、农作物和林业研究，海洋学研究、物质成分分析等领域 | 物理学 | 地方财政资金 | 地物光谱测量 | http://oss.labeye.cn/gxyq/imgs/20220524115700_1MqYChB1.jpg | 805 | 仪器仅可委托检验 | 50元/样 | http://gxpt.gxu.edu.cn | 广西壮族自治区 | 南宁市 | 西乡塘区 | 广西大学电气工程学院618室 | 0 | 李修华 | 18697973878 | vivianliz@foxmail.com | 广西大学西校园电气工程学院 | 530004 | [6 empty] | 100.00% | 自治区教育厅 | 广西大学 | 物理性能测试仪器 | 大地测量仪器 | 其他 | 2022-06-08 | 2022-05-24 | 2022-05-24
628c56b754668bc0cb4b827c | 20146097 | RT-LAB电力实时仿真系统 | RT-LAB power real-time simulation system | 无 |  | 电气工程学院 | 139900 | 购置 | 否 | 78.87 | 加拿大 | OPAL.RT TECHNOLOGIE INC加拿大 | 2014-12-25 | 通用 | RT-LAB | 16位I/O端口，FPGA主板，兼容Matlab 2011b | 硬件在环实验，快速原型实验，电力系统仿真实验等各种电力系统仿真实验 | 动力与电气工程,机械工程 | 地方财政资金 | 方法验证，硬件验证 | http://oss.labeye.cn/gxyq/imgs/20220524115446_wuUlcBeB.jpg | 1000 | 仪器仅限上机使用 | 300元/小时 | http://gxpt.gxu.edu.cn | 广西壮族自治区 | 南宁市 | 西乡塘区 | 广西大学电气工程学院611室 | 0 | 谢玲玲 | 13197715949 | 10080450@qq.com | 广西大学西校园电气工程学院 | 530004 | [6 empty] | 100.00% | 自治区教育厅 | 广西大学 | 计算机及其配套设备 | 其他 | 其他 | 2022-06-08 | 2022-05-24 | 2022-05-24
628c913454668bc0cb4b922d | 2011463S | 小动物全定量多排MicroCT | Micro-CT System for Small Animal | 无 |  | 动物科学技术学院 | 090201 | 购置 | 否 | 198.94 | 比利时 | 比利时布鲁克 | 2020-11-10 | 通用 | SKYSCAN1278 | 1.最快速小动物全身扫描：7.2秒（辐射剂量&lt;6 mGy）。 2.空间分辨率：50μm；扫描直径：80 mm；扫描长度：200 mm。 3.高灵敏度CMOS平板探测器，可直接检测小鼠心脏和肺脏活动，无需使用造影剂。 4.20-65 kV能量可调节微焦斑X光源。 | 利用计算机断层扫描技术在安静（麻醉）状态下对动物活体内、外部结构进行形态观察和精确测量的先进仪器，适用于体型在果蝇到兔子之间的各类小型动物形态结构表型数据的高通量测定，可对动物全身（包括骨，脂肪，肿瘤，血管，全身脏器等）或局部进行扫描研究。 | 生物学 | 地方财政资金 | 利用计算机断层扫描技术在安静（麻醉）状态下对动物活体内、外部结构进行形态观察和精确测量的先进仪器，适用于体型在果蝇到兔子之间的各类小型动物形态结构表型数据的高通量测定，可对动物全身（包括骨，脂肪，肿瘤，血管，全身脏器等）或局部进行扫描研究。 | http://oss.labeye.cn/gxyq/imgs/20220524161054_4eNvpaL4.jpg | 107.1 | 仪器即可委托检验也可上机使用 | 自主操作，200 元/样品 | http://gxpt.gxu.edu.cn | 广西壮族自治区 | 南宁市 | 西乡塘区 | 动科院B304 | 0 | 陈琴 | 15277121269 | zp.li@gxu.edu.cn | 广西大学东校园动物科学技术学院 | 530004 | [6 empty] | 100.00% | 自治区教育厅 | 广西大学 | 医学诊断仪器 | 影像诊断仪器 | X射线断层扫描诊断仪 | 2022-06-08 | 2024-12-29 | 2022-05-24
628c913454668bc0cb4b922c | 1502327S | 数字式基因分析仪 | Gene analyzer | 无 |  | 动物科学技术学院 | 011011 | 购置 | 否 | 130 | 美国 | 美国伯乐公司 | 2016-12-09 | 通用 | QX200 | 1. 最准确、最灵敏的数字 PCR 解决方案，具有广泛的应用 2. 灵活的数字 PCR 化学方法，已针对 TaqMan 水解探针和 EvaGreen 测定进行优化 3. 灵活的测定设置，可通过扩展实现高度的灵敏性或较大的通量 4. 简便而易用的工作流程，通量达 96 个样品 5. QX200 Droplet Digital 技术的微滴划分功能可减少扩增效率和 PCR 抑制剂的影响 6. 便捷的测定设计，不需要标准曲线 | 用于将 PCR 反应生成约 20,000 个纳升级大小的微滴。在使用热循环仪进行 PCR 后，QX200 微滴分析仪将逐个分析每个样品中的微滴。微滴被吸入后，管路将分离乳化的微滴，并使它们依次通过一个双色光学检测系统。每次运行最多可处理 96 个样品。系统将计算阳性和阴性微滴的数量，从而以数字化格式对靶标核酸进行绝对定量分析。 | 生物学 | 地方财政资金 | 用于将 PCR 反应生成约 20,000 个纳升级大小的微滴。在使用热循环仪进行 PCR 后，QX200 微滴分析仪将逐个分析每个样品中的微滴。微滴被吸入后，管路将分离乳化的微滴，并使它们依次通过一个双色光学检测系统。每次运行最多可处理 96 个样品。系统将计算阳性和阴性微滴的数量，从而以数字化格式对靶标核酸进行绝对定量分析。 | http://oss.labeye.cn/gxyq/imgs/20220524160600_uzcOSKkP.jpg | 1400 | 仪器即可委托检验也可上机使用 | 自主操作，校内50元/小时；校外100元/小时，自备耗材 | http://gxpt.gxu.edu.cn | 广西壮族自治区 | 南宁市 | 西乡塘区 | 亚热带国家重点实验室北313 |  | 黄洁萍 | 18790093057 | huangjieping1989@126.com | 广西大学东校园动物科学技术学院 | 530004 | [6 empty] | 100.00% | 自治区教育厅 | 广西大学 | 分析仪器 | 生化分离分析仪器 | PCR仪 | 2022-06-08 | 2022-05-24 | 2022-05-24
628c913454668bc0cb4b922b | 1502290S | 生物能量测定仪 | Seahorse Bioscience XFe Extracellular Flux Analyzer | 无 |  | 动物科学技术学院 | 010499 | 购置 | 否 | 95.97 | 美国 | 美国SEAHORSE(海马)公司 | 2016-12-08 | 通用 | XFE24 | 1 采用超敏感的生物传感器和非接触式设计，真正实现检测细胞零损伤；2 实时检测细胞有氧呼吸、糖酵解的能量代谢情况，即时反应细胞生理状态等。 | 透过自动药分析注入槽的功能，可以利用不同的代谢抑制剂观察线粒体的功能指标 | 生物学 | 地方财政资金 | 透过自动药分析注入槽的功能，可以利用不同的代谢抑制剂观察线粒体的功能指标 | http://oss.labeye.cn/gxyq/imgs/20220524160518_zoo0N15v.jpg | 51.48 | 仪器即可委托检验也可上机使用 | 操作培训，校内100元/小时；校外200元/小时。自主操作，校内50元/小时；校外100元/小时，自备耗材 | http://gxpt.gxu.edu.cn | 广西壮族自治区 | 南宁市 | 西乡塘区 | 广西大学亚热带国家重点实验室北206 | 0 | 罗婵 | 13557016779 | luochan@gxu.edu.cn | 广西大学东校园动物科学技术学院 | 530004 | [6 empty] | 100.00% | 自治区教育厅 | 广西大学 | 分析仪器 | 光谱仪器 | 其他 | 2022-06-08 | 2022-05-24 | 2022-05-24
628c913454668bc0cb4b922a | 2017650S | 定量PCR仪 | Real-time PCR instrument | 无 |  | 动物科学技术学院 | 011011 | 购置 | 否 | 55.7 | 瑞士 | 罗氏诊断产品（上海）有限公司 | 2020-12-10 | 通用 | LIGHTCYCLER480II | 1.高灵敏度：可检测单拷贝基因 2。动力学范围广：可检测100~10E10 拷贝；3.高重复性：CV&lt;0.3%高分辨率：轻松区分1000拷贝以下2倍浓度差异 高速：4.40分钟完成40个PCR循环(384孔板) | 检测目标基因，对其进行定量或者定性分析或进行基因分型或检测突变 | 生物学 | 地方财政资金 | 检测目标基因，对其进行定量或者定性分析或进行基因分型或检测突变 | http://oss.labeye.cn/gxyq/imgs/20220524160344_0AKadOst.jpg | 701.63 | 仪器即可委托检验也可上机使用 | 校内100元/次，校外200元/次 | http://gxpt.gxu.edu.cn | 广西壮族自治区 | 南宁市 | 西乡塘区 | 动科院B305 | 0 | 陈琴 | 15277121269 | 20441298@qq.com | 广西大学东校园动物科学技术学院 | 530004 | [6 empty] | 100.00% | 自治区教育厅 | 广西大学 | 分析仪器 | 生化分离分析仪器 | PCR仪 | 2022-06-08 | 2024-12-29 | 2022-05-24
600be4c87170e7e70c6f0d4a | 20146603 | 细菌鉴定及药敏分析系统 | Bacteria assay drug sensitive analyzer | 无 |  | 动物科学技术学院 | 011099 | 购置 | 否 | 55 | 中国 | 法国生物梅里埃公司 | 2014-12-26 | 通用 | VITEK 2 COMPACT 30 | 1.自动化：联机孵育、定时扫描,自动加样、封口及自动上载丢弃卡片,自动孵育、自动检测、自动分析报告结果,减小人为误差； 2. 检测方法：符合中国SN标准及GB4789；得到AOAC认可 3. 鉴定速度：95%常见细菌≤5小时,G-菌2-8小时，G＋菌2-6小时,95%常见细菌药敏试验≤6小时。 | 细菌鉴定及药敏分析 | 生物学 | 地方财政资金 | 细菌鉴定及药敏分析 | http://oss.labeye.cn/gxyq/imgs/20220524161623_0siLKbHC.jpg | 120 | 仪器即可委托检验也可上机使用 | 自主操作100 元/样品 ， 操作培训 50元/人/次（备注：梅里埃VITEK2配套细菌鉴定或药敏卡自备、细菌前期自行涂板、无菌蓝枪头自备、1000μL移液枪自备、0.45%无菌生理盐水自备） | http://gxpt.gxu.edu.cn | 广西壮族自治区 | 南宁市 | 西乡塘区 | 广西大学环境楼617 | 36 | 梁静真 | 13978834950 | liangjz@gxu.edu.cn | 广西大学东校园动物科学技术学院 | 530004 | [6 empty] | 100.00% | 自治区教育厅 | 广西大学 | 分析仪器 | 生化分离分析仪器 | 其他 | 2021-01-25 | 2022-05-24 | 2021-01-23
600a8b970a3759b98a40d8d3 | 20159351 | 智能蛋白液相色谱系统 | Protein liquid chromatography system | 无 |  | 动物科学技术学院 | 010599 | 购置 | 否 | 95.88 | 美国 | 美国通用公司 | 2015-11-03 | 通用 | AKTA AVANT | 流速范围0.01-150ml/min，压力范围0-5MPa | 用于蛋白质、肽类、寡核苷酸、核苷酸等的分离纯化 | 生物学 | 地方财政资金 | 用于蛋白质、肽类、寡核苷酸、核苷酸等的分离纯化 | http://oss.labeye.cn/gxyq/imgs/20220524162345_CF1RfQ1C.jpg | 320 | 仪器即可委托检验也可上机使用 | 操作培训，校内100元/小时；校外200元/小时。自主操作，校内40元/小时；校外80元/小时，自备耗材 | http://gxpt.gxu.edu.cn/ | 广西壮族自治区 | 南宁市 | 西乡塘区 | 亚热带国家重点实验室北210 | 20 | 李志鹏 | 15977754656 | 20441298@qq.com | 广西大学东校园动物科学技术学院 | 530004 | [6 empty] | 100.00% | 自治区教育厅 | 广西大学 | 分析仪器 | 色谱仪器 | 其他 | 2021-01-25 | 2022-05-24 | 2021-01-22
600a8a220a3759b98a40d87d | 20159223 | 荧光定量PCR仪 | Real-time PCR instrument | 无 |  | 动物科学技术学院 | 011011 | 购置 | 否 | 59.9 | 中国 | 美国伯乐公司 | 2015-10-30 | 通用 | CFX TOUCH | 1.高灵敏度：可检测单拷贝基因 2。动力学范围广：可检测100~10E10 拷贝；3.高重复性：CV&lt;0.3%高分辨率：轻松区分1000拷贝以下2倍浓度差异 高速：4.40分钟完成40个PCR循环(384孔板) | 检测目标基因，对其进行定量或者定性分析或进行基因分型或检测突变 | 生物学 | 中央财政资金 | 检测目标基因，对其进行定量或者定性分析或进行基因分型或检测突变 | http://oss.labeye.cn/gxyq/imgs/20220524161851_dnEehZUy.jpg | 678.7 | 仪器即可委托检验也可上机使用 | 自主操作，100元/时，自备耗材 | http://gxpt.gxu.edu.cn/ | 广西壮族自治区 | 南宁市 | 西乡塘区 | 动科院104 | 0 | 蒋钦杨 | 15801174740 | jing_224@126.com | 广西大学东校园动物科学技术学院 | 530004 | [6 empty] | 100.00% | 自治区教育厅 | 广西大学 | 分析仪器 | 生化分离分析仪器 | PCR仪 | 2021-01-25 | 2024-12-29 | 2021-01-22
600a88330a3759b98a40d811 | 20120775 | 高效液相色谱仪 | High performance liquid chromatograph | 无 |  | 动物科学技术学院 | 010502 | 购置 | 否 | 53 | 美国 | 美国WATERS | 2012-02-28 | 通用 | ALLIANCEE2695 | 脱气机 在线四路真空脱气机 液相泵 四元高压数码梯度泵 进样器 120位自动进样器 自动进样控温 整合2695自动进样控温 柱温箱 Waters 柱温箱（软件控制） 检测器 Waters 2487 双波长紫外检测器 工作站 EMPOWER II 原装工作站 | Alliance HPLC系统可满足常规分析中对及时性和预测性的严格要求，同时符合新产品研发的性能标准。Alliance系统和色谱柱的制造均遵守一系列严格的性能规范，让您自如地在不同仪器间转换方法，无论是不同的系统还是不同的实验室，都能得到一致的结果 | 畜牧、兽医科学,生物学,临床医学 | 地方财政资金 | 水、<span style="color: rgba(51, 51, 51, 1); font-family: arial, 宋体, sans-serif; font-size: 14px; text-indent: 28px">生物化学、食品分析、医药研究、环境分析、无机分析等各种领域</span>样品分析测试 | http://oss.labeye.cn/gxyq/imgs/20210122160714_pIPOwTfG.jpg | 69.97 | 仪器既可以委托检验也可以上机实验 | 1、200元/样（校外）；2、200元/时（校外）；3、自主操作：80元/时（校外）（具有自主操作证，自备色谱柱和流动相，如需本室提供，增加 40元/小时(C18 色谱柱子)，根据需求和柱子成本价格面议）； | http://gxpt.gxu.edu.cn/ | 广西壮族自治区 | 南宁市 | 西乡塘区 | 广西大学动物科学技术学院动物医院204 | 0 | 梁正敏 | 18811374878 | 32148859@qq.com | 广西大学动物科学技术学院 | 530004 | [6 empty] | 100.00% | 自治区教育厅 | 广西大学 | 分析仪器 | 色谱仪器 | 液相色谱仪 | 2021-01-25 | 2024-12-29 | 2021-01-22
600a86610a3759b98a40d76a | 20102671 | 尼康倒置显微镜 | Inverted microscope | 无 |  | 动物科学技术学院 | 010801 | 购置 | 否 | 53.8 | 中国 | 尼康株式会社 | 2010-09-08 | 通用 | TI-E | 1. 目镜：防霉，10倍，每个目镜都带有屈光度调节 ；2. 聚光器：高分辨率聚光器， 聚光镜NA：0.52；3.3. 物镜转换器：电动六孔DIC物镜转换器； 4. 载物台：长柄x-y载物台，行程70X50mm, 台面大小310X300mm；5. 最大放大倍数：1000倍。 | 用于培养瓶或培养皿内活体细胞和组织、流质、沉淀物等显微观察，未染色透明活体和荧光切片的荧光显微观察，活细胞、病理切片、荧光片显微摄影及图像分析。 | 生物学 | 地方财政资金 | 用于培养瓶或培养皿内活体细胞和组织、流质、沉淀物等显微观察，未染色透明活体和荧光切片的荧光显微观察，活细胞、病理切片、荧光片显微摄影及图像分析。 | http://oss.labeye.cn/gxyq/imgs/20220524161420_axnaTRfY.jpg | 730 | 仪器即可委托检验也可上机使用 | 自主操作，校内50元/小时；校外100元/小时，自备耗材 | http://gxpt.gxu.edu.cn/ | 广西壮族自治区 | 南宁市 | 西乡塘区 | 亚热带国家重点实验室北206 | 20 | 罗婵 | 13557016779 | luochan@gxu.edu.cn | 广西大学东校园动物科学技术学院 | 530004 | [6 empty] | 100.00% | 自治区教育厅 | 广西大学 | 分析仪器 | 显微镜及图像分析仪器 | 光学显微镜 | 2021-01-25 | 2022-05-24 | 2021-01-22
600a84aa0a3759b98a40d702 | 1500967S | 一体化蛋白免疫印迹系统 | Integrated Western blot system | 无 |  | 动物科学技术学院 | 011017 | 购置 | 否 | 84.9 | 美国 | 美国通用电气公司（GE) | 2015-11-20 | 通用 | AMERSHAM WB | 电泳和成像、转印、抗体孵育、膜干燥等一体化流程预设优化推荐实验参数、4小时内完成WB实验、低至pg级的灵敏度、高达5个数量级的动态范围、双通道成像、荧光标记让定量更准确；激光逐点扫描技术，保证高灵敏度、两个独立扫描头减少信号间交叉影响，让定量更准确；AmershamWB推荐优先使用总蛋白标记归一化，定量更准确；软件自动化直接得到准确定量信息。 | 用于基于荧光检测的SDS-PAGE和WerternBlot实验。AmershamWB集成标准化的WesternBlot实验流程，包含电泳，转印，印迹和成像分析功能，提供可重复的定量的蛋白质分析结果。 | 生物学 | 地方财政资金 | 用于基于荧光检测的SDS-PAGE和WerternBlot实验。AmershamWB集成标准化的WesternBlot实验流程，包含电泳，转印，印迹和成像分析功能，提供可重复的定量的蛋白质分析结果。 | http://oss.labeye.cn/gxyq/imgs/20220524161802_OwXoxnlb.jpg | 689 | 仪器即可委托检验也可上机使用 | 操作培训，校内100元/小时；校外200元/小时。自主操作，校内40元/小时；校外80元/小时，自备耗材 | http://gxpt.gxu.edu.cn/ | 广西壮族自治区 | 南宁市 | 西乡塘区 | 亚热带国家重点实验室北210 | 0 | 李辉 | 15091544001 | lihui3876@163.com | 广西大学东校园动物科学技术学院 | 530004 | [6 empty] | 100.00% | 自治区教育厅 | 广西大学 | 分析仪器 | 生化分离分析仪器 | 蛋白测序仪 | 2021-01-25 | 2022-05-26 | 2021-01-22
600a82f30a3759b98a40d680 | 20101604 | 双色红外激光成像仪 | InfraredImagingSystems | 无 |  | 动物科学技术学院 | 010409 | 购置 | 否 | 51.92 | 美国 | 美国LI.COR公司 | 2010-05-27 | 通用 | ODYSSEY | 685nm和785nm激发波长的两个独立的红外激光器，分别激发两种红外荧光染料，产生720nm和820nm的发射光，然后由两个高灵敏度雪崩式光电二极管检测器同时检测荧光信号。 | 1、双色Western blots分析；2、双色 EMSA（电泳迁移率变化分析）；3、微孔板In-Cell Western分析 | 生物学 | 地方财政资金 | 1、双色Western blots分析；2、双色 EMSA（电泳迁移率变化分析）；3、微孔板In-Cell Western分析 | http://oss.labeye.cn/gxyq/imgs/20220524161509_RunMdsNG.jpg | 1400 | 仪器即可委托检验也可上机使用 | 自主操作，校内40 元/样；校外80 元/样，自备耗材 | http://gxpt.gxu.edu.cn/ | 广西壮族自治区 | 南宁市 | 西乡塘区 | 亚热带国家重点实验室北216 |  | 李晓宁 | 13471009134 | lizzylizzy2007@qq.com | 广西大学东校园动物科学技术学院 | 530004 | [6 empty] | 100.00% | 自治区教育厅 | 广西大学 | 分析仪器 | 光谱仪器 | 红外光谱仪 | 2021-01-25 | 2024-12-29 | 2021-01-22
600a80e60a3759b98a40d5fa | 20112071 | 倒置显微镜 | Inverted microscope | 无 |  | 动物科学技术学院 | 010801 | 购置 | 否 | 91.35 | 中国 | 日本尼康株式会社 | 2011-05-12 | 通用 | TI-E | 1. 目镜：防霉，10倍，每个目镜都带有屈光度调节 ；2. 聚光器：高分辨率聚光器， 聚光镜NA：0.52；3.3. 物镜转换器：电动六孔DIC物镜转换器； 4. 载物台：长柄x-y载物台，行程70X50mm, 台面大小310X300mm；5. 最大放大倍数：1000倍。 | 用于培养瓶或培养皿内活体细胞和组织、流质、沉淀物等显微观察，未染色透明活体和荧光切片的荧光显微观察，活细胞、病理切片、荧光片显微摄影及图像分析。 | 生物学 | 地方财政资金 | 用于培养瓶或培养皿内活体细胞和组织、流质、沉淀物等显微观察，未染色透明活体和荧光切片的荧光显微观察，活细胞、病理切片、荧光片显微摄影及图像分析。 | http://oss.labeye.cn/gxyq/imgs/20220524161147_nbiskxzg.jpg | 1830 | 仪器即可委托检验也可上机使用 | 校内10 元/小时 校外20 元/小时 | http://gxpt.gxu.edu.cn/ | 广西壮族自治区 | 南宁市 | 西乡塘区 | 亚热带国家重点实验室北213 | 0 | 李晓宁 | 13471009134 | lizzylizzy2007@qq.com | 广西大学东校园动物科学技术学院 | 530004 | [6 empty] | 100.00% | 自治区教育厅 | 广西大学 | 分析仪器 | 显微镜及图像分析仪器 | 光学显微镜 | 2021-01-25 | 2022-05-24 | 2021-01-22
659a0e38126fbc9bb8a89b00 | 2300366S | 全二维气相色谱-四级杆-飞行时间质谱 | Full two-dimensional gas chromatography four stage rod time-of-flightmass spectrometer | 科学仪器中心 | 无 | 分析测试中心 | 010201 | 购置 | 是 | 289.8 | 中国 | 安捷伦科技 | 2023-04-04 | 专用 | 8890-7250 | Acquisition Rate 1 to 50 spectra/second independent of mass resolution ；GC/MSD 方法兼容性 IDL 灵敏度;100 fg OFN 进样： IDL &lt; 60 fgIDL 规格仅适用于在分流/不分流/MMI 模式下使用 He + 安捷伦校验色谱柱 + ALS 的全新气质联用系统JetClean 兼容性;QuickProbe Compatibility,Software Platform,MassHunter;TOF Mass Accuracy&lt;2 ppm（对于 1 pg OFN），在 m/z 271.9867 处TOF Mass Resolution (FWHM)&gt; 25,000 at m/z 271.9867 independent of acquisition rate;尺寸（宽 x 深 x 高）88 cm x 100 cm x 190 cm ;...... | 通过高分辨率、精确质量数据和灵敏的检测鉴定化合物准确定量测定分析物，动态范围宽，且不损失谱图质量简化不明确的数据，利用低能量 EI 实现软电离并更好地保护分子离子（针对特定应用）对于正模式和负模式分析均具有可用化学电离，支持互补数据类型利用高效电离，并借助 MassHunter SureMass 算法实现准确、灵敏地提取谱库级高质量化合物谱图以获得高匹配得分，从而提高化合物检测的可信度利用高谱图保真度实现可信的谱库匹配并利用高同位素保真度生成可验证的化学式，从而增强化合物鉴定能力在存在高丰度基质化合物的情况下准确检测痕量目标化合物，...... | 化学 | 单位自有资金 | 生物化学、环境检测、食品加工、药物分析、农用化学、化妆品工业分析、药代动力学以及生物制品分析 | http://oss.labeye.cn/gxyq/imgs/20240107111934_mWZHVfUJ.jpg | 44 | 粘度不要太高，不含水；不含难挥发物，特别是一些盐类；不含酸，特别是氢氟酸等等。 | 全二维气质样品 【校内：200】/样品 顶空进样样品 【校内：200】/样品 一维气质检测 【校内：100】/样品 | https://fxcszx.gxu.edu.cn/Customer/MasterPage/MasterPage.html | 广西壮族自治区 | 南宁市 | 西乡塘区 | 大学路 | 0 | 俸雪 | 0771-3937316 | 54700650@qq.com | 广西大学分析测试中心 | 530000 | 223320221000480889 | 01 | 2022-05-20 | 全二维气相色谱-四极杆-飞行时间质谱仪 |  |  | 100.00% | 自治区教育厅 | 广西大学 | 分析仪器 | 质谱仪器 | 有机质谱仪 | 2024-01-10 | 2024-01-13 | 2024-01-07
659a0e38126fbc9bb8a89aff | 2300365S | 激光离子源高分辨质谱成像仪 | Laser ion source-high resolution mass spectrometry molecular imaging | 科学仪器中心 | 无 | 分析测试中心 | 010201 | 购置 | 是 | 808.8 | 德国 | 布鲁克道尔顿公司 | 2023-04-04 | 通用 | tims TOF Flex MALDI2 | 1、离子源★1.1质谱仪具有ESI和MALD；1.2ESI和MALDI离子源双离子源过软件全自动切换；★1.3双激光器；1.4 MALDI离子源：可点/timsTOF尔顿384个样品，精确的样品位点提供自动化样品阵列分析；1.5ES1离子源：离子漏斗设计的离子传输获得最大输送效率，；1.6ESI和MALDI离子源可通过软件全自动切换；1.7具备捕获离子淌度谱功能；1.8具有平行累加连续碎裂功能；1.9进样口喷针部分电压为零；1.10玻璃毛细管；2、飞行管；2.1同轴、快速高灵敏度的检测器系统；2.2正负离子切换；★2.3飞行管配有水冷恒温温控装置和智能化温度补偿装置，在MS和MS/MS模式下质量准确度具有长时间的超稳定性.；...... | 高灵敏度: timsTOF fleX 空间定位组学方案，结合特征区域 MALDI 成像和 PASEF 组学分析，能从有限样本中获得高鉴定率。空间分辨率: 高空间分辨率的 MALDI 源和平台机械设计获得分子分布图，增加组学空间维度信息。多功能: 双离子源设计使您在同一个质谱平台上完成分子空间分布和 ESI 多组学鉴定。 | 化学 | 单位自有资金 | 生物化学、环境检测、食品加工、药物分析、农用化学、化妆品工业分析、药代动力学以及生物制品分析 | http://oss.labeye.cn/gxyq/imgs/20240107111237_Z14cVing.jpg | 440 | 蛋白/多肽粉末或溶液均可；粉末样品5-10mg，溶液至少2ml（浓度不低于1mg/ml）； 蛋白/多肽样品溶液的浓度应不低于50pmol/ul | MALDI质谱成像 (像素为50 um*50 um) 【校内：70】/100像素点 MALDI质谱成像（像素为 20 um*20 um） 【校内：150】/100像素点 MALDI检测（打靶500shots） 【校内：50】/样品。MALDI 2 打靶样品 (每个样品激光轰击500shots） 【校内：100】/样品 MALDI 2 质谱成像 20um*20um 【校内：35】/100个像素 MALDI 2 质谱成像 像素50um*50um 【校内：140】/100个像素点。导电玻片 【校内：250】/片 成像基质喷涂 【校内：50】/样品 点样基质 【校内：50】/样品 | https://fxcszx.gxu.edu.cn/Customer/MasterPage/MasterPage.html | 广西壮族自治区 | 南宁市 | 西乡塘区 | 大学路 | 4 | 俸雪 | 0771-3937316 | 54700650@qq.com | g广西大学分析测试中心 | 530000 | 514120221412196013 | 01 | 2022-05-24 | 激光离子源-高分辨质谱分子成像 |  |  | 100.00% | 自治区教育厅 | 广西大学 | 分析仪器 | 质谱仪器 | 有机质谱仪 | 2024-01-10 | 2024-01-13 | 2024-01-07
659a0e38126fbc9bb8a89afe | 2300364S | 液相色谱-电喷雾离子源-飞行时间质谱 | Liquid chromatography electrospray ionization ion source time of flight mass spectrometry | 科学仪器中心 | 无 | 分析测试中心 | 010201 | 购置 | 是 | 199.9 | 新加坡 | 安捷伦科技 | 2023-04-04 | 通用 | 1260 Infinity Ⅱ-6545 | In-spectra Dynamic Range 5 Orders；MS Acquisition Rate 50 spectra/second；MS Mass Accuracy (positive)&lt;0.8 ppm RMS；MS Sensitivity S/N (RMS) &gt; 500:1. Measured with 1pg reserpine on column；MS/MS Acquisition Rate 30 spectra/second；MS/MS Mass Accuracy (positive) &lt;2 ppm RMS；MS/MS Sensitivity S/N (RMS) &gt; 1500:1. Measured with 1pg reserpine on column.；...... | 高效液相色谱质谱联用技术，HPLC-MS (High performance liquid chromatography- mass spectrometry)，以高效液相色谱作为分离系统，质谱为检测系统。样品经液相色谱分离后，进入质谱部分。经离子源离子化后，再经质量分析器将离子碎片按质量数分开，经检测器得到质谱图。液质联用体现了色谱和质谱的优势互补，将色谱对复杂样品的高分离能力，与MS具有的高选择性、高灵敏度及能够提供相对分子质量与结构信息的有点结合起来，超过85％的具有极性和热不稳定性的天然化合物以及GC-MS无法处理的样品，...... | 化学 | 单位自有资金 | 生物化学、环境检测、食品加工、药物分析、农用化学、化妆品工业分析、药代动力学以及生物制品分析 | http://oss.labeye.cn/gxyq/imgs/20240107104226_WvrGboNZ.jpg | 137 | 样品浓度不要过高，样品必须过滤膜 | 小分子检测 【校内：100】/样品 小分子检测（直接进质谱） 【校内：50】/样品 | https://fxcszx.gxu.edu.cn/Customer/MasterPage/MasterPage.html | 广西壮族自治区 | 南宁市 | 西乡塘区 | 大学路 | 0 | 俸雪 | 0771-3937316 | 54700650@qq.com | 广西大学分析测试中心 | 530000 | 514120221412060871 | 01 | 2022-02-23 | 液相色谱-电喷雾离子源-飞行时间质谱联用仪 |  |  | 100.00% | 自治区教育厅 | 广西大学 | 分析仪器 | 质谱仪器 | 有机质谱仪 | 2024-01-10 | 2024-01-13 | 2024-01-07
628de49054668bc0cb4bcc68 | 2006413S | 高分辨场发射扫描电镜+电子束曝光系统 | Field emission scanning electron microscopy | 无 |  | 分析测试中心 | 010102 | 购置 | 否 | 418 | 德国 | 德国蔡司公司 | 2020-09-10 | 通用 | Sigma500Sigma500 | <div>分辨率</div><div>0.8nm@30kV STEM 0.8nm @15 kV</div><div>放大倍数</div><div>10-1,000,000×</div><div>加速电压</div><div>调整范围：0.02-30 kV（无需减速模式实现）</div><div>探针电流</div><div>3pA～20nA（100nA选配） 稳定性优于 0.2%</div><div>低真空范围</div><div>2-133Pa（Sigma 500VP可用）</div><div>样品室</div><div>358 mm（φ），270.5 mm（h）</div><div>样品台</div><div>5轴优中心全自动 X＝130mm Y＝130mm Z＝50</div><div>系统控制</div><div>基于Windows 7的SmartSEM操作系统，可选鼠标</div><div>存储分辨率</div><div>32k x 24k pixels</div> | 不同类型样品（包括粉末、固体）表面进行高分辨形貌观察、元素成分分析、基于平均原子序数(一般和相对密度相关)反差，生成化学成分相的分布图像；进行晶体结构(原子在晶体中的排列方式)，晶体取向分布分析，基于晶体结构的相鉴定。 | 物理学,材料科学,化学 | 地方财政资金 | 表面/截面形貌观察、能谱分析 | http://oss.labeye.cn/gxyq/imgs/20220525165717_Pi9sljJZ.jpg | 412.03 | 仪器仅限委托检验 | 200元/小时 | https://fxcszx.gxu.edu.cn/Customer/MasterPage/MasterPage.html | 广西壮族自治区 | 南宁市 | 西乡塘区 | 广西大学物理科学与工程技术学院B104 | 412.03 | 潘俊衡 | 18578988622 | pjhwhu@foxmail.com | 广西大学物理科学与工程技术学院 | 530004 | [6 empty] | 100.00% | 自治区教育厅 | 广西大学 | 分析仪器 | 电子光学仪器 | 扫描电镜 | 2022-06-08 | 2024-12-29 | 2022-05-25
600bccea0a3759b98a41073c | 1705997S | 等离子体清洗机 | Plasma cleaner | 无 |  | 分析测试中心 | 011299 | 购置 | 否 | 63.96 | 美国 | USA/GATAN INC | 2017-07-19 | 通用 | GATAN 950 | 1、射频源: 50瓦的射频电源，具有功率自动匹配功能 2、真空系统：70升/秒的分子泵搭配两级隔膜泵 3、气压： 5E-6 Torr基本压力，400mTorr工作压力 4、真空规：紧凑的皮拉尼规 5、舱室 两个前置接口能装载TEM适配器，用于装载侧插TEM样品杆和SEM样品杆 顶部入口用于放入SEM样品台，显微镜镜筒部件或者各种真空件 舱室尺寸为3.5”直径 x 2.0” 深度 6、前置观察窗能观察工作时的等离子体发光 7、内置的电磁阀将舱室与真空泵之间隔离开，抽真空时间不到1分钟，放气时间小于5秒。 8、气体控制：采用精确的质量流量计来测量及控制气体流量 9、气体种类：采用三路独立气体（H2，O2和Ar） 10、清洗配方：提供包含有H2/O2配方等一系列配方，同时支持用户自定义配方 11、用户界面：采用交互式触摸屏，提供包含有中文、英文等多种语言界面 12、电源：通用电压/频率100VAC - 240VAC/50-60Hz/1000W | SOLARUS - 全新先进等离子体清洗系统，去除碳氢化合物对TEM和SEM样本载台或样品的污染。Solarus是新一代等离子系统，其改造的新概念和zui*技术 令它具有更佳的性能，操作简便和良好的清洗效果。与市面上其他任何等离子清洗体系统相比，Solarus能提供最有效的清洗效果。 | 材料科学,物理学 | 地方财政资金 | 品清洗，去除碳氢化合物对TEM和SEM样品台或样品的污染 | http://oss.labeye.cn/gxyq/imgs/20210123151218_ax0DSJpD.jpg | 73.33 | 仪器既可以委托检验也可以上机实验 | 无 | http://gxpt.gxu.edu.cn | 广西壮族自治区 | 南宁市 | 西乡塘区 | 大学路100号广西大学可再生能源材料协同创新中心102房 | 73.33 | 潘俊衡 | 18578988622 | pjhwhu@foxmail.com | 广西南宁市西乡塘区大学路100号广西大学分析测试中心 | 530004 | [6 empty] | 100.00% | 自治区教育厅 | 广西大学 | 分析仪器 | 样品前处理及制备仪器 | 其他 | 2021-01-25 | 2025-01-21 | 2021-01-23
6007ebf07069d64c1ecf68db | 1706319S | X射线光电子能谱仪 | X-ray photoelectron spectroscopy | 无 |  | 分析测试中心 | 010303 | 购置 | 否 | 519.1 | 英国 | 英国THERMO FISHERE | 2017-11-07 | 通用 | ESCALAB 250XI+ | 全扫范围：0-1400ev X-ray 类型：单色化Al靶X射线源 光斑尺寸： 200 至 900 μm（常规使用500 μm） 能量分辨率：0.45eV/（Ag 3d5/2）0.82eV/（C 1s） 最小分析区域：20 μm 灵敏度：1*106 cps 分析器：半球型能量分析器 分析腔室真空：小于5*10-10 mbar 样品处理室：小于7.0×10-9 mbar | 1. 常规XPS，鉴别样品表面的元素种类、化学价态以及相对含量。双阳极XPS，更适合用于不同的特殊过渡金属元素的研究，如催化领域。2.&nbsp; 微区XPS分析（单色化XPS），用于样品微区（＞20μm）表面成分分析，高能量分辨的化学态分析3．深度剖析XPS，结合离子刻蚀技术对样品（如薄膜等）进行成分深度分布分析。通过角分辨XPS还可以进行非损伤成分深度分布分析。4．XPS成像，可以对元素或化学态进行表面面分布分析，使一些分析结果更直观。5．反射电子能量损失谱REELS技术，可实现氢元素的检测。6．离子能量损失谱ISS，可实现样品表面元素信息的检测 | 化学,材料科学 | 地方财政资金 | 固体材料样品表面（1-10nm厚度）的元素种类、化学价态以及相对含量分析测试。 | http://oss.labeye.cn/gxyq/imgs/20210120162948_F9Caq2uA.jpg | 142.5 | 仪器既可以委托检验也可以上机实验 | 350元/样 | https://fxcszx.gxu.edu.cn/Customer/MasterPage/MasterPage.html | 广西壮族自治区 | 南宁市 | 西乡塘区 | 大学路100号广西大学分析测试中心 | 142.5 | 潘俊衡 | 18578988622 | pjhwhu@foxmail.com | 广西南宁市西乡塘区大学路100号广西大学资源环境与材料学院 | 530004 | [6 empty] | 100.00% | 自治区教育厅 | 广西大学 | 分析仪器 | X射线仪器 | X射线能谱仪 | 2021-01-25 | 2024-12-29 | 2021-01-20
6007e9577069d64c1ecf685f | 1704273S | 原子力显微镜 | Atomic force microscopic | 无 |  | 分析测试中心 | 010801 | 购置 | 否 | 148.8 | 德国 | BRUKER NANO INC公司 | 2017-07-19 | 通用 | Dimension Icon | X-Y方向扫描范围：90um *90um典型值，最小85um Z方向扫描范围：10um典型值，在成像及力曲线模式下；最小9.5um 垂直方向噪音基底：30pmRMS, 合适环境及典型的成像带宽（达625Hz） X-Y定位噪音（闭环）：0.15nm RMS，典型成像带宽（达625Hz） X-Y定位噪音（闭环）：0.10nm RMS，典型成像带宽（达625Hz） Z传感器噪音水平（闭环）：35pm RMS, 典型成像带宽（达625Hz） 整体线性误差（X-Y-Z）：0.5% 典型值 &nbsp; &nbsp;样品尺寸/夹具：210mm真空吸盘样品台，直径210mm, 厚度15mm 电动定位样品台（X-Y轴）：80mm*180mm可视区域；单向2um重复性；双 向3um重复性。 样品尺寸/夹具：210mm真空吸盘样品台，直径210mm, 厚度15mm 电动定位样品台（X-Y轴）：180mm*180mm可视区域；单向2um重复性；双 向3um重复性。 显微镜光学系统：五百万像素数字照相机，180um至1465um可视范围数字 缩放及自动对焦功能。 | 测量对样品无特殊要求，可测量固体表面、吸附体系等，可以观察样品的表面形貌，粗糙度，导电性，磁力性质，机械力学性质等。 | 化学,材料科学 | 地方财政资金 | 材料性能表征服务 | http://oss.labeye.cn/gxyq/imgs/20210120162249_N6XgRDlv.jpg | 23 | 仪器既可以委托检验也可以上机实验 | 300元/小时 | http://gxpt.gxu.edu.cn/ | 广西壮族自治区 | 南宁市 | 西乡塘区 | 大学路100号广西大学可再生能源材料协同创新中心105 | 23 | 潘俊衡 | 18578988622 | pjhwhu@foxmail.com | 广西南宁市西乡塘区大学路100号广西大学分析测试中心 | 530004 | [6 empty] | 100.00% | 自治区教育厅 | 广西大学 | 分析仪器 | 显微镜及图像分析仪器 | 光学显微镜 | 2021-01-25 | 2025-01-21 | 2021-01-20
6007dfb47069d64c1ecf665d | 1601169S | 场发射扫描电子显微镜 | Field emission scanning electron microscope | 无 |  | 分析测试中心 | 010804 | 购置 | 否 | 427.58 | 中国 | 日本日立公司 | 2016-04-29 | 通用 | SU8220 | 分辨率：0.8nm（加速电压15kV）放大倍数：X20到X800k能量分辨率≤129eV (MnK,100,000cps) | 场发射扫描电镜具有超高分辨率，能做各种固态样品表面形貌的二次电子像、背散射电子像观察及图像处理。具有高性能x射线能谱仪，能同时进行样品表层的微区点线面元素的定性、半定量及定量分析，具有形貌、化学组分综合分析能力。 | 材料科学,物理学,化学,生物学 | 地方财政资金 | 形貌、能谱（EDS） | http://oss.labeye.cn/gxyq/imgs/20220525104643_MySD2UWs.jpg | 794.33 | 仪器既可委托检验也可上机使用 | 500元/小时 | https://fxcszx.gxu.edu.cn/Customer/MasterPage/MasterPage.html | 广西壮族自治区 | 南宁市 | 西乡塘区 | 广西大学分析测试中心 | 794.33 | 潘俊衡 | 18578988622 | pjhwhu@foxmail.com | 广西大学分析测试中心 | 530004 | [6 empty] | 100.00% | 自治区教育厅 | 广西大学 | 分析仪器 | 显微镜及图像分析仪器 | 图像分析仪 | 2021-01-25 | 2024-12-29 | 2021-01-20
5df2ddfddcc989298c8e91d7 | 1700105S | 球差校正环境透射电镜 | ACTEM | 无 |  | 分析测试中心 | 010801 | 购置 | 否 | 2424 | 美国 | FEI | 2017-02-08 | 通用 | Titan G2 ETEM | 1. X-FEG 300kV 电子枪；2. 加速电压：80-300KV；3. TEM点分辨率：&lt; 0.1nm | itan ETEM G2 80-300 显微镜是一款绝佳的原位高分辨率电子显微镜，用 研究在变化的温度和气体条件下原子级化学反应的动态行为。通过 TEM 和 STEM 模式在各种材料和工作条件下进行亚原子级的探索和研究，技术先进、操作简单、升级方便。凭借独一无二的差动泵目镜，标本区可变身为实验室，展开对催化剂微粒、纳米器件和其他材料的研究，进而在原子级别洞察表面和界面形态及相互作用。在需要时，Titan ETEM 还可作为标准 S/TEM 开展原子级别成像。 | 物理学,化学,材料科学 | 地方财政资金 | 研究在变化的温度和气体条件下原子级化学反应的动态行为。通过 TEM 和 STEM 模式在各种材料和工作条件下进行亚原子级的探索和研究，标本区可变身为实验室，展开对催化剂微粒、纳米器件和其他材料的研究，进而在原子级别洞察表面和界面形态及相互作用。开展原子级别成像。 | https://oss.labeye.cn/gxyq/imgs/20191213083917-K84ov7gC.png | 67.33 | 仪器仅限委托检验 | 1500元/小时 | http://gxpt.gxu.edu.cn/ | 广西壮族自治区 | 南宁市 | 西乡塘区 | 广西大学分析测试中心 | 67.33 | 潘俊衡 | 18578988622 | pjhwhu@foxmail.com | 广西大学分析测试中心 | 530004 | [6 empty] | 100.00% | 自治区教育厅 | 广西大学 | 分析仪器 | 显微镜及图像分析仪器 | 光学显微镜 | 2020-10-23 | 2024-12-29 | 2019-12-13
5790cb78c1274398fdd059da | 1601144S | ﻿显微拉曼光谱仪 | 无 | 无 |  | 分析测试中心 | 010407 | 购置 | 否 | 143.7 | 法国 | HORIBA Jobin Yvon | 2016-04-19 | 专用 | LabRAM HR Evolution | 1、光谱仪：<br> 1.1、全反射式设计，焦长≥750 mm；<br> 1.2、通光效率：大于30%；<br> 1.3、光谱分辨率：可见全波段≤0.65 cm-1； | 可扩展到全波长范围，实现全波长自动切换；能为化学和结构鉴定提供高信息含量的光谱；可用于显微与大样品测量。<br> | 化学 | 地方财政资金 | 可扩展到全波长范围，实现全波长自动切换；能为化学和结构鉴定提供高信息含量的光谱；可用于显微与大样品测量。 | https://oss.labeye.cn/gxyq/imgs/5790cb78c1274398fdd059da.jpg | 204.79 | 仪器既可以委托检验也可以上机实验 | 无 | https://fxcszx.gxu.edu.cn/Customer/MasterPage/MasterPage.html | 广西壮族自治区 | 南宁市 | 西乡塘区 | 广西大学分析测试中心 | 204.79 | 潘俊衡 | 18578988622 | pjhwhu@foxmail.com | 广西大学, 分析测试中心 | 530004 | [6 empty] | 100.00% | 自治区教育厅 | 广西大学 | 分析仪器 | 光谱仪器 | 光谱成像仪 | 2020-10-23 | 2024-12-29 | 2016-07-21
5790cb78c1274398fdd059d7 | 1600549S | ﻿X-射线衍射仪 | X | 无 |  | 分析测试中心 | 010301 | 购置 | 否 | 171 | 日本 | 株式会社理学公司 | 2016-01-20 | 通用 | SMARTLAB3KW | 1、x-射线发生器，最大输出功率：不小于3KW，高压稳定性：±0.005%，X-射线光管：CuKa，满载功率：不小于2.0KW，最小焦斑尺寸：0.4×8mm2；2、配备多重光学编码系统 | 该仪器利用X射线分析单晶外延薄膜样品的各种属性及普通材料的测试<br> | 化学 | 地方财政资金 | 该仪器利用X射线分析单晶外延薄膜样品的各种属性及普通材料的测试<br> | https://oss.labeye.cn/gxyq/imgs/5790cb78c1274398fdd059d7.jpg | 50.47 | 仪器既可以委托检验也可以上机实验 | 无 | 无 | 广西壮族自治区 | 南宁市 | 西乡塘区 | 广西大学可再生能源材料协同创新中心 | 50.47 | 潘俊衡 | 18578988622 | pjhwhu@foxmail.com | 广西大学, 分析测试中心 | 530004 | [6 empty] | 100.00% | 自治区教育厅 | 广西大学 | 分析仪器 | X射线仪器 | X射线衍射仪 | 2020-10-23 | 2025-01-21 | 2016-07-21
5790cb78c1274398fdd05999 | 20125241 | 300KV场发射透射电子显微镜（离子减薄仪） | Field Emission Transmission Electron Microscope Spectroscopy | 无 |  | 分析测试中心 | 010801 | 购置 | 否 | 938 | 美国 | FEI | 2012-11-28 | 专用 | FEI TECNAI G2 F30 | <div>1.信息分辨率极限</div><div>U-TWIN 0.10nm</div><div>S-TWIN 0.14nm</div><div>2.点分辨率</div><div>U-TWIN 0.17nm</div><div>S-TWIN 0.20nm</div><div>3.高分辨STEM分辨率</div><div>U-TWIN 0.14nm</div><div>S-TWIN 0.19nm</div><div>4.样品最大倾角 S-TWIN +/- 40o</div> | 新一代低温透射电镜，具有非常稳定的电子光学系统。低温透射电镜技术可观察快速冷冻的液体样品和经冷冻切片的含水样品，提供处于溶液环境中的大分子、大分子复合物、囊泡、细胞器、胶束等颗粒的图像，是结构生物学三种主要的结构解析技术之一，是可视化蛋白质组学的重要组成部分，还是从事液体体系的材料科学、胶体化学的研究手段之一。 | 化学,材料科学,生物学 | 地方财政资金 | 材料形貌、结构以及成分分析 | https://oss.labeye.cn/gxyq/imgs/5790cb78c1274398fdd05999.jpg | 279.98 | 仪器既可以委托检验也可以上机实验 | 1000元/小时 | https://fxcszx.gxu.edu.cn/Customer/MasterPage/MasterPage.html | 广西壮族自治区 | 南宁市 | 西乡塘区 | 广西大学分析测试中心 | 279.98 | 潘俊衡 | 18578988622 | pjhwhu@foxmail.com | 广西南宁市西乡塘区大学东路100号广西大学资环材学院 | 530004 | [6 empty] | 100.00% | 自治区教育厅 | 广西大学 | 分析仪器 | 显微镜及图像分析仪器 | 光学显微镜 | 2020-10-23 | 2024-12-29 | 2016-07-21
5df1edea4ff0a649e893780c | 20154303 | 台式透射式电子显微镜 | TEM | 无 |  | 广西碳酸钙产业化工程院 | 010101 | 购置 | 否 | 153.97 | 加拿大 | 加拿大DELONG | 2018-05-02 | 通用 | LVEM5B | SEM (BSE detector) resolving power 2 nm TEM resolving power 2.5 nm | TEM, ED, STEM, SEM | 物理学,化学,材料科学 | 地方财政资金 | TEM, ED, STEM, SEM | https://oss.labeye.cn/gxyq/imgs/20191212153613-v8Eljgza.png | 395 | 仪器仅限委托检验 | 300/次 | 无 | 广西壮族自治区 | 南宁市 | 西乡塘区 | 广西大学广西碳酸钙产业化工程院 | 0 | 孙建华 | 15078777981 | sunjianhua@gxu.edu.cn | 广西大学广西碳酸钙产业化工程院 | 530003 | [6 empty] | 100.00% | 自治区教育厅 | 广西大学 | 分析仪器 | 电子光学仪器 | 透射电镜 | 2020-10-23 | 2024-12-29 | 2019-12-12
5df1bb5a1e9e1126c4bc40b9 | 1502441S | 电感耦合等离子体质谱仪 | NEXION350D | 无 |  | 广西碳酸钙产业化工程院 | 010203 | 购置 | 否 | 135 | 美国 | 美国PERKIN ELMER公司 | 2018-05-02 | 通用 | NEXION350D | 灵敏度:115mbarIn&gt;2×107Cps ppm-1 检出限:Cu&lt;0.01μg/L Cd&lt;0.01μg/L Pb&lt;0.01μg/L 分辨率:≈0.8AMU 同位素比精度:&lt;0.2%(107Ag/109Ag) 短期精度:&lt;2.0%RSD(10μg/L,n=10) 长期精度:&lt;4.0%RSD(4h) 质量范围:0~260AMU 等离子体发生器: 频率:27.12MHz 输出功率:2kW | 主要用途: 1.痕量及超痕量多元素分析 2.同位素比值分析 | 化学 | 地方财政资金 | 主要用途: 1.痕量及超痕量多元素分析 2.同位素比值分析 | https://oss.labeye.cn/gxyq/imgs/20191212115030-7bNeSFWa.png | 169 | 仪器既可以委托检验也可以上机实验 | 无 | 无 | 广西壮族自治区 | 南宁市 | 西乡塘区 | 广西大学无机非金属材料楼206 | 0 | 孙建华 | 15078777981 | sjh@gxu.edu.cn | 广西大学无机非金属材料楼206 | 530003 | [6 empty] | 100.00% | 自治区教育厅 | 广西大学 | 分析仪器 | 质谱仪器 | 同位素质谱仪 | 2020-10-23 | 2024-12-29 | 2019-12-12
5790cb78c1274398fdd059a6 | 20133938 | ﻿X-射线双晶粉末衍射仪 | 无 | 无 |  | 广西碳酸钙产业化工程院 | 010301 | 购置 | 否 | 234.74 | 日本 | 株式会社理学 | 2013-09-09 | 通用 | RIGAKU | 1、X射线发生器功率为3KW、新型9KW转靶 <br> 2、测角仪为水平测角仪 <br> 3、测角仪最小步进为1/10000度 <br> 4、测角仪配程序式可变狭缝 <br> | X射线衍射是研究物质微观结构的重要手段之一。当晶体被X射线照射时,晶体中各原子的散射X射线会叠加起来.当X射线为单色时,各原子的散射X射线发生干涉,在特定的方向上产生强的X射线衍射线. | 物理学,化学 | 地方财政资金 | 具体和仪器负责人联系 | https://oss.labeye.cn/gxyq/imgs/5790cb78c1274398fdd059a6.jpg | 956 | 仪器既可以委托检验也可以上机实验 | 无 | 无 | 广西壮族自治区 | 南宁市 | 西乡塘区 | 广西大学化学化工学院 | 0 | 孙建华 | 15078777981 | sjh@gxu.edu.cn | 广西大学, 化学化工学院 | 530004 | [6 empty] | 100.00% | 自治区教育厅 | 广西大学 | 分析仪器 | X射线仪器 | X射线衍射仪 | 2020-10-23 | 2024-12-29 | 2016-07-21
659a2540126fbc9bb8a8a081 | 2004461S | 紫外可见分光光度计 | Ultraviolet- visible spectrophotometer | 无 |  | 海洋学院 | 010199 | 购置 | 否 | 54.94 | 英国 | 英国PERKIN ELMER公司 | 2020-07-10 | 通用 | LAMBDA 1050 | 波长范围：190 - 3300 nm 分辨率： 0.17 nm 波长精度： ±0.1 nm （紫外可见区） ±0.5 nm （近红外区） 波长重复性：&lt; 0.06nm （紫外可见区） &lt; 0.1nm （近红外区） 带宽： 0.17-5.00nm，0.01nm步进，连续可调（紫外可见区）； 0.2-20nm，0.04nm步进，连续可调（近红外区） 线性范围：6A 光度计精度：± 0.003A在1A, 用NIST 930D滤光片测量 光度计重复性：在546.1nm使用NIST 930D滤波片（狭缝2nm，积分时间≤2s）10次测量标准偏差：&lt;0.0008A 基线漂移：≤ 0.0002 A/小时 (500 nm, 0A) 基线平直：±0.0015A (190 nm – 3100 nm) 噪声：≤0.0004%T，(1420nm处，H2O1cm 光程) 光源：氘灯（紫外区）、碘钨灯（可见近红外区），软件可自动切换所需的光源。 | 紫外可见近红外分光光度计由光源，分光系统及检测器三大部分组成，目前高端的分光光度计，摒弃了传统的单光束设计，均为双光束设计，即同时检测参比及样品，大大减弱了单光束的分光光度计会带来的光源等光学系统不稳定及电子学噪声带来的漂移，双光束仪器具有低杂散光，线性范围宽，高稳定性，高准确度等特点，可用于样品的透射、折射、反射测量。 | 化学,材料科学,物理学 | 地方财政资金 | 检测样品组分或成分，如蛋白质、赖氨酸、葡萄糖、维生素C、硝酸盐、亚硝酸盐、砷、汞等 | http://oss.labeye.cn/gxyq/imgs/20240107205940_wwLrbnjx.jpg | 103 | 预约使用前请与机组联系，不接受送样测试 | 120元/小时 | https://gxpt.gxu.edu.cn/lims/!equipments/equipment/index.844.reserv | 广西壮族自治区 | 南宁市 | 西乡塘区 | 大学东路100号 | 0 | 张俊 | 13878893992 | hyxyzj@gxu.edu.cn | 广西南宁市大学东路100号综合楼1013 | 530004 |  |  | 0 |  |  |  | 100.00% | 自治区教育厅 | 广西大学 | 分析仪器 | 电子光学仪器 | 其他 | 2024-01-08 | 2024-01-13 | 2024-01-07
659a2540126fbc9bb8a8a080 | 2004460S | 总溶解性无机碳分析仪 | Dissolved Inorganic Carbon Analyzer | 无 |  | 海洋学院 | 010799 | 购置 | 否 | 84.95 | 美国 | 美国Apollo Scitech | 2020-07-07 | 专用 | AS-C6 | 二氧化碳检测器：LI 7000（Li-Cor Inc.），非色散红外CO2分析仪 ★进 样 量：0.5～1.5 mL ★响应速度：每次分析≤3min 浓度范围（DIC）：0.2～20mM ★精 度：± 0.1%（优于± 2µmol/kg）（海水） 消除干扰：样品盐分和H2S组分不影响分析 输入电压：220 VAC 载气：高纯度氮气（N2），～15 psi（1个大气压） 携带多通道注射泵，依次执行分析8个未知的样品 | AS-C6是由美国Apollo 公司生产的一款专门用于测定海洋、河流、湖泊、表层沉降水、孔隙水或地下水中总溶解性无机碳含量的高精密仪器，不仅测量围大（0.2～20 mM），而且测量结果不受盐分和H2S的影响。 | 化学,材料科学 | 地方财政资金 | 测定海洋、河流、湖泊、表层沉降水、孔隙水或地下水中总溶解性无机碳含量 | http://oss.labeye.cn/gxyq/imgs/20240107205915_cOiJ2NkN.jpg | 129 | 预约使用前请与机组联系，不接受送样测试 | 200元/小时 | https://gxpt.gxu.edu.cn/lims/!equipments/equipment/index.843.reserv | 广西壮族自治区 | 南宁市 | 西乡塘区 | 大学东路100号 | 0 | 张俊 | 13878893992 | hyxyzj@gxu.edu.cn | 广西南宁市大学东路100号综合楼1013 | 530004 |  |  | 0 |  |  |  | 100.00% | 自治区教育厅 | 广西大学 | 分析仪器 | 电化学仪器 | 其他 | 2024-01-08 | 2024-01-13 | 2024-01-07
659a2540126fbc9bb8a8a07f | 1817224S | 温湿度控制-气液配气系统 | Humidity Control Liquid/Gas Distribution System | 无 |  | 海洋学院 | 030101 | 购置 | 否 | 73.55 | 中国 | 北京艾立特科技有限公司 | 2018-12-13 | 通用 | DGL-III | 1）支持五种配气功能：气体配气、液体配气、湿度控制、气体+湿度、液体+湿度 2）气路通道包括1路背景气体、2路目标气体和1路目标液体；2路湿气气路（干气和湿气） 背景气路：满量程1 slm，控制范围2%~100%（20 sccm~1000 sccm）； 目标气路1：满量程100 sccm，控制范围2%~100%（2~100 sccm）； 目标气路2：满量程2或5 sccm，控制范围2%~100%（0.04~2sccm或0.1~5 sccm）； *目标气路3：液体气路，1.26 pL/min，液体蒸发控温范围：室温~250 °C *湿气气路1：满量程1 slm，控制范围2%~100%（20 sccm~1000 sccm）； *湿气气路2：满量程1 slm，控制范围2%~100%（20 sccm~1000 sccm）。 *3）湿度控制：范围2%RH~90%RH，精度优于±1%RH，稳定度±1%RH（RT标定） *4）稀释比例：气体最大比例10000:1（氮气），液体最大可稀释至10 ppb（乙醇） 5）全金属密封，耐各类强腐蚀性气体（如硫化氢）以及各类易挥发性液体（如甲醛溶液）... | 主要用于为传感器的研究提供准确的气体氛围和湿度环境，同时配置有电学检测模块，能直接检测传感器在不同的气氛浓度及相对湿度下的综合性能，此外，还配置了LED光源及微型腔，为研究光激发的智能传感器提供了必备的测试条件。 | 化学,材料科学 | 地方财政资金 | 为传感器的研究提供准确的气体氛围和湿度环境，能直接检测传感器在不同的气氛浓度及相对湿度下的综合性能 | http://oss.labeye.cn/gxyq/imgs/20240107205849_PodbKLVl.jpg | 32 | 预约使用前请与机组联系，不接受送样测试 | 150元/小时 | https://gxpt.gxu.edu.cn/lims/!equipments/equipment/index.708.reserv | 广西壮族自治区 | 南宁市 | 西乡塘区 | 大学东路100号 | 0 | 王丽伟 | 15078854015 | 710870849@qq.com | 广西南宁市大学东路100号综合楼1109 | 530004 | [6 empty] | 100.00% | 自治区教育厅 | 广西大学 | 计量仪器 | 长度计量仪器 | 螺旋线基准装置 | 2024-01-08 | 2024-01-13 | 2024-01-07
659a2540126fbc9bb8a8a07e | 1901952S | 高效液相色谱仪 | High Performance Liquid Chromatograph | 无 |  | 海洋学院 | 010502 | 购置 | 否 | 59.95 | 美国 | 赛默飞世尔科技 | 2019-04-11 | 通用 | ULTIMATE 3000 | 流量范围：0.001~10.000 mL/min，步进0.001 mL/min 最大压力：55-62Mpa 流量准确度：&lt;0.1% 流量精密度：&lt;0.05% 梯度混合精确度：&lt; 0.15% 梯度混合类型：二元高压混合 泵清洗系统：主动式单独流路清洗柱塞 液滴计数器：自动监控泵漏液情况和泵清洗液情况 自动进样器： 兼容孔板及常规样品瓶 进样方式：无样品损失，无残留 进样体积：0.01~100μL 进样体积准确度：0.5% 交叉污染：0.004% 自动防沉淀振摇及侧移功能 在线稀释和在线衍生功能 柱温箱 安全性能：具备防止误开门功能，内置温度、湿度、气体传感器，在线监测泄露情况。 温控范围：5~80℃ 温度准确度：±0.5℃ 温度稳定性 ±0.1℃ 温度精度 ±0.1℃ 容量：最多12支色谱柱 额外的六通阀，用于在线样品前处理等应用。 ...... | 高效液相色谱法的应用远远广于气相色谱法。 一．在食品分析中的应用 1．食品营养成分分析：蛋白质、氨基酸、糖类、色素、维生素、香料、有机酸、有机胺、矿物质等； 2．食品添加剂分析：甜味剂、防腐剂、着色剂、抗氧化剂等； 食品污染物分析：霉菌毒素、微量元素、多环芳烃等。 二. 在环境分析中的应用 多环芳烃（特别是稠环芳烃）、农药（如氨基甲酸脂类，反相色谱）残留等。 三. 在生命科学中的应用 HPLC技术目前已成为生物化学家和医学家在分子水平上研究生命科学、遗传工程、临床化学、分子生物学等必不可少的工具。其在生化领域的应用主要集中于两个方面： 1. 低分子量物质。 2. 高分子量物质...... | 化学,地球科学,环境科学技术及资源科学技术 | 地方财政资金 | 分离和测定热不稳定和非挥发性的、离解的和非离解的以及各种分子量范围的物质 | http://oss.labeye.cn/gxyq/imgs/20240107205753_Wb36huRu.jpg | 80 | 预约使用前请与机组联系，不接受送样测试 | 200元/小时 | https://gxpt.gxu.edu.cn/lims/!equipments/equipment/index.495.reserv | 广西壮族自治区 | 南宁市 | 西乡塘区 | 大学东路100号 | 0 | 裴继影 | 17878461332 | pjying@mail.ustc.edu.cn | 广西南宁市大学东路100号综合楼1111 | 530004 | [6 empty] | 100.00% | 自治区教育厅 | 广西大学 | 分析仪器 | 色谱仪器 | 液相色谱仪 | 2024-01-08 | 2024-01-13 | 2024-01-07
628ca0eb54668bc0cb4b96a3 | 20152302 | 电感耦合等离子体质谱仪 | Inductively Couple Plasma- Mass Spectrometry | 无 |  | 海洋学院 | 010202 | 购置 | 否 | 169.5 | 美国 | 美国赛默飞世尔科技有限公司 | 2015-03-24 | 通用 | ICAPQC | 1.标准模式下灵敏度 低质量数（Li）：&gt;40M cps/ppm 中质量数(Y或In)：&gt; 150 M cps/ppm 高质量数(Tl或U)：&gt; 200 M cps/ppm 2.随机背景： &lt; 1 cps (4.5) 3.标准模式下仪器信噪比&gt;150M（1ppm中质量元素溶液，灵敏度/随机背景） 4.氧化物离子(CeO+/Ce+) &lt; 2 % 5.仪器检出限 轻质量元素：&lt; 0.5 ppt 中质量数元素：&lt; 0.1 ppt 高质量数元素：&lt; 0.1 ppt 短期稳定性 (RSD)： &lt; 2% 长期稳定性 (RSD)： &lt; 3% (2小时) 质谱校正稳定性： &lt; 0.025 amu/8h | ICAP-Qc 电感耦合等离子体质谱仪该仪器具备了很低的检出限（ppt级），谱线简单，分析效率高，重现性好，能同时测定多种元素，动态线性范围宽及能快速测定同位素比值。该仪器能够用于测定环境中微量、痕量和超痕量的金属元素，某些卤素元素、非金属元素及元素的同位素比值。能适应于领域广泛的各种样品的元素分析、同位素分析、满足食品、药品、生物、环保等多种样品分析要求。 | 化学 | 中央财政资金 | 测定样品中微量、痕量和超痕量的金属元素，某些卤素元素、非金属元素及元素的同位素比值。 | http://oss.labeye.cn/gxyq/imgs/20220524172132_A2LI7MUW.jpg | 240 | 仪器仅限上机使用 | 410元/小时 | http://gxpt.gxu.edu.cn | 广西壮族自治区 | 南宁市 | 西乡塘区 | 广西大学综合楼1129 | 0 | 张俊 | 13878893992 | hyxyzj@gxu.edu.cn | 广西大学综合楼 | 530004 | [6 empty] | 100.00% | 自治区教育厅 | 广西大学 | 分析仪器 | 质谱仪器 | 无机质谱仪 | 2022-06-08 | 2024-12-29 | 2022-05-24
628ca0eb54668bc0cb4b96a2 | 1708020S | 岩芯综合测试系统 | Multi-sensor core logger-Standard | 无 |  | 海洋学院 | 020601 | 购置 | 否 | 419.7 | 英国 | 英国GEOTEK公司 | 2017-12-05 | 通用 | MSCL-S | 沿着岩芯轴方向的空间分辨率：0.1-10mm；岩芯横向测量点宽度：5、10、15mm； 元素测量范围：Mg到U之间的元素（除了铑和银，因为铑是X光管阳极，银是检测器聚焦器材料）； 部分元素30秒(及100秒)计数时间检测限（ppm)：Mg 3000(1643)、Al 800(438)、Si 300(164)、P 500(274)、S 1000(548)、K 100(55)、Ca 40(22)、Ti 60(33)、Mn 15(8)、Fe 10(5)、Br 7(4)、Rb 2(1)、Sr 2(1)、Mo 6(3)、Ba 27(15)、Zr 6(3)、Pb 4.5(2)、U 3(2)； XRF信号增强技术：氦气填充（纯度至少99.5%），有效提高信号强度（counts）； XRF检测器有效检测区域：15 mm2； XRF检测器内置聚焦材料：Ag银，有效提高了峰底比，提高了XRF分辨率; XRF检测器能量分辨率：低至145eV (Mn-Ka)； | 该仪器可实现对岩芯进行快速无损测试，测量光学线性成像、颜色光谱、磁化率、XRF化学元素探测、电阻率测量系统、P波速率测量子系统、伽玛密度测量子系统等。通过获取岩芯样品高分辨的沉积记录、沉积物化学参数等，进而识别轨道、亚轨道、数十年甚至更小尺度的气候变化，获取高分辨气候和环境信息，对古海洋学、古气候学和沉积学研究具有重要意义。 | 地球科学 | 地方财政资金 | 测量岩芯样品光学线性成像、颜色光谱、磁化率、XRF化学元素探测、电阻率测量系统、P波速率测量子系统、伽玛密度测量子系统 | http://oss.labeye.cn/gxyq/imgs/20220524172057_w5STE2wr.jpg | 56 | 仪器仅限上机使用 | 700元/小时 | http://gxpt.gxu.edu.cn | 广西壮族自治区 | 南宁市 | 西乡塘区 | 广西大学综合楼西210 | 0 | 张俊 | 13878893992 | hyxyzj@gxu.edu.cn | 广西大学综合楼 | 530004 | [6 empty] | 100.00% | 自治区教育厅 | 广西大学 | 物理性能测试仪器 | 探伤仪器 | X射线探伤仪 | 2022-06-08 | 2024-12-29 | 2022-05-24
628ca0eb54668bc0cb4b96a1 | 1912620S | 显微激光共焦拉曼光谱仪 | Micro laser confocal Raman spectrometer | 无 |  | 海洋学院 | 010802 | 购置 | 否 | 220.9 | 中国 | 英国雷尼绍公司 | 2019-12-01 | 通用 | invia | 灵敏度高于30:1（硅三阶峰信噪比），重复性（光栅连续转动时）达到0.05 cm-1 ，光谱分辨率1cm-1，空间分辨率在XY平面&lt;0.4微米，在Z轴方向&lt;1.5微米 | 本显微激光共焦拉曼光谱仪主要用于各种纳米材料的测试。该系统能够在紫外到近红外的光谱范围内测量物质的拉曼光谱，应具有超高灵敏度、分辨率和重复性；共焦显微功能应保证高空间分辨率。仪器具有较高整体性和稳定性，具有较高的自动化程度，操作方便、扩展灵活。 | 环境科学技术及资源科学技术 | 地方财政资金 | 用于各种纳米材料的测试 | http://oss.labeye.cn/gxyq/imgs/20220524173644_UH6ZNI1W.jpg | 70.5 | 仪器仅限上机使用 | 400元/小时 | http://gxpt.gxu.edu.cn | 广西壮族自治区 | 南宁市 | 西乡塘区 | 广西大学海洋学院1005室 | 0 | 张俊 | 13878893992 | hyxyzj@gxu.edu.cn | 广西大学西校园海洋学院 | 530004 | [6 empty] | 100.00% | 自治区教育厅 | 广西大学 | 分析仪器 | 显微镜及图像分析仪器 | 激光共焦显微镜 | 2022-06-08 | 2024-12-29 | 2022-05-24
628ca0eb54668bc0cb4b96a0 | 1604838S | 微生物鉴定系统 | Microbial identification system | 无 |  | 海洋学院 | 011004 | 购置 | 否 | 87.9 | 美国 | 美国BIOLOG公司 | 2016-09-27 | 通用 | GEN III MicroStation | 1．数据库容量大于2650种。其中Gen III数据库1327种（革兰氏阴性好氧菌568种，革兰氏阳性好氧菌759种），厌氧菌361种，酵母菌267种，丝状真菌708种。 2．可鉴定包括临床、工业、农业及环境中常见的青霉、曲霉、刺盘孢霉、镰刀霉、木霉、枝孢霉、穗霉等708多种丝状真菌。并与传统的真菌形态学鉴定相结合，提供1005张精美的宏观和显微图片供用户参考比对。 3. 可鉴定常见的假单胞菌(57种)、伯克霍尔德菌、黄单孢菌属、果胶杆菌属、食酸菌属、根瘤菌属等数百种植物致病菌。 4．数据库包括食品工业应用领域70多种乳酸菌、30多种双歧杆菌及各类常见的食品微生物必检的致病菌数据库，包括沙门氏菌、李斯特菌、大肠杆菌(含阪崎肠杆菌)、葡萄球菌、弯曲菌、假单胞菌、弧菌、梭菌、志贺氏菌、猪链球菌等。 5. 可鉴定24种分枝杆菌(Mycobacterium) | 微生物鉴定仪可鉴定包括细菌、酵母和真菌在内约2000种微生物，便于各领域的微生物实验室用于对微生物的鉴定 | 环境科学技术及资源科学技术 | 地方财政资金 | 细菌、酵母和真菌在内约2000种微生物 | http://oss.labeye.cn/gxyq/imgs/20220524173550_pQVRYjP5.jpg | 23 | 仪器仅限上机使用 | 180元/小时 | http://gxpt.gxu.edu.cn | 广西壮族自治区 | 南宁市 | 西乡塘区 | 广西大学海洋学院1005室 | 0 | 张俊 | 13878893992 | hyxyzj@gxu.edu.cn | 广西大学西校园海洋学院 | 530004 | [6 empty] | 100.00% | 自治区教育厅 | 广西大学 | 分析仪器 | 生化分离分析仪器 | 生化分析仪 | 2022-06-08 | 2024-12-29 | 2022-05-24
628ca0eb54668bc0cb4b969f | 1604824S | 水下原位营养盐分析仪 | EcoLAB 2 Analyzer System | 无 |  | 海洋学院 | 050301 | 购置 | 否 | 75.45 | 美国 | GreenEyes公司 | 2016-09-27 | 通用 | EcolABII | 1.量程：硝酸盐（0-5mg/L），硅酸盐（0-6mg/L），磷酸盐（0-0.8mg/L），铵盐（0-4mg/L） 2.精度：硝酸盐（2% f.s.），硅酸盐（3% f.s.），磷酸盐（3% f.s.），铵盐（1% f.s.） 3.灵敏度：硝酸盐（0.003mg/L），硅酸盐（0.003mg/L），磷酸盐（0.003mg/L），铵盐（0.003mg/L） | 水下原位营养盐分析仪主要应用于海洋和淡水领域，它可以同时分析硝酸盐、亚硝酸盐、磷酸盐、硅酸盐、铵盐、尿素、铁离子。EcoLAB能够与监测系统和海面浮标系统相集成，监测参数包含硝酸盐、磷酸盐、氨和硅酸盐。 | 化学 | 地方财政资金 | 检测海洋和淡水的硝酸盐、亚硝酸盐、磷酸盐、硅酸盐、铵盐、尿素、铁离子浓度 | http://oss.labeye.cn/gxyq/imgs/20220524172826_apbt3VWc.jpg | 90 | 仪器仅限上机使用 | 420元/小时 | http://gxpt.gxu.edu.cn | 广西壮族自治区 | 南宁市 | 西乡塘区 | 广西大学综合楼1003 | 0 | 张俊 | 13878893992 | hyxyzj@gxu.edu.cn | 广西大学综合楼 | 530004 | [6 empty] | 100.00% | 自治区教育厅 | 广西大学 | 海洋仪器 | 海洋生物调查仪器 | 叶绿素与初级生产力调查仪器 | 2022-06-08 | 2024-12-29 | 2022-05-24
628ca0eb54668bc0cb4b969c | 1604823S | 连续监测荧光仪 | Fluorometer for Long-term Monitoring of Photosynthesis | 无 |  | 海洋学院 | 011113 | 购置 | 否 | 56.74 | 德国 | 德国WALZ | 2016-09-27 | 通用 | MONITORING-PAM | 测量光： 蓝色LED，波峰450 nm，带宽18 nm。样品架上接收到的测量光强度为0.1－1 μmol m-2 s-1 PAR（低调制频率5－25 Hz时）或1－15 μmol m-2 s-1 PAR（高调制频率100－500 Hz时）。 光化光： 与测量光LED同源。样品夹上的最大连续光化光强度为1500 μmol m-2 s-1 PAR。 饱和脉冲： 与测量光LED同源。样品夹上的最大饱和脉冲强度大于3500 μmol m-2 s-1 PAR。 耗电： 打开饱和脉冲时500 mA，只开测量光时35 mA。 | 采用调制技术和饱和脉冲方法，通过连续监测植物的荧光参数，从而在线反映植物的光合作用状况，可以同时连接多个探头对多个不同的叶片进行长时间连续监测。 | 生物学 | 地方财政资金 | 在线检测植物的荧光参数 | http://oss.labeye.cn/gxyq/imgs/20220524172701_8GcSUTxp.jpg | 184 | 仪器仅限上机使用 | 170元/小时 | http://gxpt.gxu.edu.cn | 广西壮族自治区 | 南宁市 | 西乡塘区 | 广西大学综合楼1005 | 0 | 张俊 | 13878893992 | hyxyzj@gxu.edu.cn | 广西大学综合楼 | 530004 | [6 empty] | 100.00% | 自治区教育厅 | 广西大学 | 分析仪器 | 环境与农业分析仪器 | 叶绿素测定仪 | 2022-06-08 | 2022-05-24 | 2022-05-24
628ca0eb54668bc0cb4b9699 | 1604825S | 浮游植物流式细胞仪 | Flow cytometry solution | 无 |  | 海洋学院 | 050303 | 购置 | 否 | 229.88 | 中国 | 荷兰cytobuoy公司 | 2016-09-27 | 专用 | cytosense | 1.分析参数：前向散射光、侧向散射光、红色荧光、橙色荧光、黄绿色荧光5个信号及其扫描谱图。同时能获得藻细胞密度、细胞大小、形状等信息； 2.粒径范围：直径0.5~700um；长度最大可达5mm；适用于水体（包括淡水、海水）大部分藻类的检测分析； 3。浓度范围：103～109个/升，适用于水体环境大部分藻细胞浓度，包括水华/赤潮发生时的藻细胞浓度，样品不需稀释或浓缩，直接测量； 4.高速流动成像模块，拍摄用户选定类群的藻细胞图片，图片最大分辨率1280*1024 | 浮游植物流式细胞仪主要用于水体浮游植物的检测和分析，其原理是利用流式细胞技术，对浮游植物进行计数，获取每个细胞的丰富形态学信息，并利用“指纹图谱”信号识别技术及高速成像技术对藻细胞进行聚类分析。 | 生物学 | 地方财政资金 | 对水体中的浮游植物进行计数和聚类分析 | http://oss.labeye.cn/gxyq/imgs/20220524172323_QpVxIjPW.jpg | 8760 | 仪器仅限上机使用 | 420元/小时 | http://gxpt.gxu.edu.cn | 广西壮族自治区 | 南宁市 | 西乡塘区 | 广西大学综合楼1005 | 0 | 张俊 | 13878893992 | hyxyzj@gxu.edu.cn | 广西大学综合楼 | 530004 | [6 empty] | 100.00% | 自治区教育厅 | 广西大学 | 海洋仪器 | 海洋生物调查仪器 | 浮游生物调查仪器 | 2022-06-08 | 2022-05-24 | 2022-05-24
628ca0eb54668bc0cb4b9698 | 1604830S | 多功能回声探测仪 | Echosounder | 无 |  | 海洋学院 | 020402 | 购置 | 否 | 84.9 | 中国 | 美国Biosonics公司 | 2016-09-27 | 专用 | DT-X | 1.波束类型：分裂波束 2.换能器： 200kHz数字换能器。每个主机可接一个或多个换能器，最多可接四个换能器工作(默认配置一个200kHz换能器，另有38kHz/70kH/120kH/420kH/1000kHz换能器可选)。 3.甲板工作单元（主机）：支持多线程模式，1台主机可同时连接2个换能器，支持更多换能器扩展 4.波束夹角： 6° 5.最低检出噪声：-140dB 6.动态范围：大于160dB 7.脉冲频率：0.01-30次/秒，用户可调 8.脉冲时间：0.1-1.0毫秒， 用户可调 9.探测距离：0-1000m，用户可调 10.尺寸：水上单元：49cm×39cm×19cm–13.6kg 数字换能器：18cm(直径)×17cm–4kg 11.数字电缆长度：标准7.5m，最长可扩展到150m | 可测沉水植物的分布、冠层高度和覆盖度；可测鱼类等水生动物的分布、数量、目标强度和分布密度; 水深测量，底质分类和分布;可搭乘各种船舶进行流动调查，也可在固定地点进行自动监测航迹、水深、底质类型、植物高度和覆盖度等数据。 | 物理学 | 地方财政资金 | 可测沉水植物的分布、冠层高度和覆盖度；可测鱼类等水生动物的分布、数量、目标强度和分布密度; 水深测量，底质分类和分布;可搭乘各种船舶进行流动调查，也可在固定地点进行自动监测航迹、水深、底质类型、植物高度和覆盖度等数据。 | http://oss.labeye.cn/gxyq/imgs/20220524172007_tAykOQWp.jpg | 265 | 仪器仅限上机使用 | 180元/小时 | http://gxpt.gxu.edu.cn | 广西壮族自治区 | 南宁市 | 西乡塘区 | 广西大学综合楼西201 | 0 | 张俊 | 13878893992 | hyxyzj@gxu.edu.cn | 广西大学综合楼 | 530004 | [6 empty] | 100.00% | 自治区教育厅 | 广西大学 | 物理性能测试仪器 | 声学振动仪器 | 声纳仪 | 2022-06-08 | 2024-12-29 | 2022-05-24
628ca0eb54668bc0cb4b9697 | 1801939S | 电子探针显微分析仪 | Electron Probe Microanalyze | 无 |  | 海洋学院 | 010803 | 购置 | 否 | 463.58 | 日本 | 日本JEOL公司 | 2018-05-14 | 通用 | JXA-8230 | 1. 二次电子像分辨率：≤6nm； 2. 背散射电子像分辨率：≤20nm（拓扑像、成分像）, 成分分辨足以清晰分辨 / 黄铜； 3. 图像放大倍数：×40～×300,000，连续可调； 4. 电子像的歧变：＜3% (＞400倍放大率), ＜5% (＜400倍放大率)； 5. 电子束位移：小于1 μm/h； 6. 分析元素：5B - 92U； 7. 分析精度：好于1%(主元素, 含量＞5%)和5%(次要元素, 含量～1%)； 8. 光学显微镜系统类型：具有透、反光显微镜，透光模式带正交偏光； 9. 光学分辨率：≤1μm； 10. 光学放大倍率：300倍。 | 电子探针是材料微区分析领域的专业设备，可实现微米数量级的微区定量分析；可实现痕量元素的高灵敏度分析，特别是超轻元素B、C、N、O、S和P的分析；可实现痕量元素元素的线、面分布分析；可实现化学价态分析（精细结构分析）。分析时样品制备方便，不损耗原始样品；把分析成分与显微组织观察有机的结合起来；分析的灵敏度达到10-4～10-6g，而绝对量可达到10-15～10-18g；分析区域可小到微米级，能提供元素微观尺度的成分的不均匀信息。 | 材料科学 | 地方财政资金 | 材料表面微区成分的定性和定量分析 | http://oss.labeye.cn/gxyq/imgs/20220524171429_nhIjW3rn.jpg | 176 | 仪器仅限上机使用 | 800元/小时 | http://gxpt.gxu.edu.cn | 广西壮族自治区 | 南宁市 | 西乡塘区 | 广西大学综合楼西208 | 0 | 张俊 | 13878893992 | hyxyzj@gxu.edu.cn | 广西大学综合楼 | 530004 | [6 empty] | 100.00% | 自治区教育厅 | 广西大学 | 分析仪器 | 显微镜及图像分析仪器 | 扫描探针显微镜 | 2022-06-08 | 2024-12-29 | 2022-05-24
628ca0eb54668bc0cb4b9696 | 20152303 | 电感耦合发射光谱仪 | Inductively Coupled Plasma Atomic Emitted Spectrometer | 无 |  | 海洋学院 | 010499 | 购置 | 否 | 103.08 | 中国 | 赛默飞世尔科技有限公司 | 2015-03-24 | 通用 | ICAP7400 | 1、精密度：测定1ppm或10ppm多元素混合标准溶液，重复测定10次RSD≤0.5%； 2、稳定性：测定1ppm或10ppm多元素混合标准溶液，连续测定4小时RSD≤2%； 3、样品消耗量：＜2ml，测定大于70个元素 | 该仪器可以很好的分析多达70种元素。分析速度快、选择性好、检出限低（ppm或ppb级）、准确度高。该仪器主要用于测定环境中微量的金属元素，某些卤素元素、非金属元素含量。 | 化学 | 地方财政资金 | 测定样品中微量的金属、非金属元素含量 | http://oss.labeye.cn/gxyq/imgs/20220524171326_k5l9McfY.jpg | 80 | 仪器仅限上机使用 | 300元/小时 | http://gxpt.gxu.edu.cn | 广西壮族自治区 | 南宁市 | 西乡塘区 | 广西大学综合楼1129 | 0 | 韦朝帅 | 13677716077 | wcs@gxu.edu.cn | 广西大学综合楼 | 530004 | [6 empty] | 100.00% | 自治区教育厅 | 广西大学 | 分析仪器 | 光谱仪器 | 其他 | 2022-06-08 | 2022-05-24 | 2022-05-24
628ca0eb54668bc0cb4b9695 | 1604848S | 便携式高分辨率侧扫声呐 | Portable high resolution side scan sonar | 无 |  | 海洋学院 | 020402 | 购置 | 否 | 54.85 | 美国 | 美国EdgeTech公司 | 2016-09-27 | 专用 | 4125 | 1.工作原理：全频谱Chirp线性调频技术 2.工作频率：600/1600kHz 3.量程：120m @ 600 kHz,35m @ 1600 kHz 4.垂直航迹分辨率: 600 kHz: 1.5 cm, 1600 kHz: 0.6 cm 5.水平波束开角: 0.33°@600kHz,0.2° @ 1600 kHz 6.垂直波束宽度：50° 7.尺寸：97mm X 9.5mm （长直径）； 8.重量：15kg 9.拖缆：50米Kevlar高强度拖缆 10.工作深度：200m耐压 11.拖曳速度：可选1-8节 12.甲板单元和采集计算机可通过WIFI连接通讯 13.甲板单元处理器采用防泼溅材料。 | 对海底地形地貌进行二维实时成图测量，可用于海底生物观测、珊瑚群和水草繁殖观测等应用。 | 物理学 | 地方财政资金 | 地形地貌二维实时成图测量 | http://oss.labeye.cn/gxyq/imgs/20220524171230_tKHsjsZB.jpg | 271 | 仪器仅限上机使用 | 170元/小时 | http://gxpt.gxu.edu.cn | 广西壮族自治区 | 南宁市 | 西乡塘区 | 广西大学综合楼西201 | 0 | 张俊 | 13878893992 | hyxyzj@gxu.edu.cn | 广西大学综合楼 | 530004 | [6 empty] | 100.00% | 自治区教育厅 | 广西大学 | 物理性能测试仪器 | 声学振动仪器 | 声纳仪 | 2022-06-08 | 2024-12-29 | 2022-05-24
600ac5230a3759b98a40e295 | 1604821S | 全自动固相萃取仪 | Automatic solid phase extraction instrument | 无 |  | 海洋学院 | 011204 | 购置 | 否 | 64.88 | 中国 | 美国Thermo Fishrt Scientific公司 | 2016-09-27 | 通用 | AutoTrace 280 | 气体调节器，输出：0-30psi（0-1.4bar） 输入：最大100psi（6.9bar） 重量：150lbs.(68.1kg) 尺寸(h×w×d)：23×25×27cm（57×63.5×69cm） 样品架：12×14（30×36cm） 操作系统：Windows XP,Windows 2000 电源: 电压：100，120，220或240V 频率：47-63Hz 功率：最大150VA | 1.处理大体积样品，样品体积范围为20mL-20L 2..自动选择五种溶剂进行SPE柱的活化、清洗、洗脱 3.萃取模式：可同时进行柱萃取及盘式萃取（萃取柱：1ml, 3ml,6ml；萃取盘：47mm直径） 4.6个萃取通道，可同时萃取6个样品 | 环境科学技术及资源科学技术 | 地方财政资金 | 自动选择五种溶剂进行SPE柱的活化、清洗、洗脱 | http://oss.labeye.cn/gxyq/imgs/20220524173319_TNuGYwpd.jpg | 56 | 仪器仅限上机使用 | 280元/小时 | http://gxpt.gxu.edu.cn/ | 广西壮族自治区 | 南宁市 | 西乡塘区 | 广西大学海洋学院1007室 | 0 | 张俊 | 13878893992 | hyxyzj@gxu.edu.cn | 广西大学西校园海洋学院 | 530004 | [6 empty] | 100.00% | 自治区教育厅 | 广西大学 | 分析仪器 | 样品前处理及制备仪器 | 固体萃取装置 | 2021-01-25 | 2024-12-29 | 2021-01-22
600ac3fc0a3759b98a40e26d | 1601566S | 全自动营养盐分析仪 | Automatic nutrient analyzer | 无 |  | 海洋学院 | 010705 | 购置 | 否 | 67.94 | 中国 | 德国SEAL公司 | 2016-06-12 | 通用 | QuAAtro | 1. 蠕动泵速的一致性优于±1% 2. 最高吸收分辨率可达1/（3×106），相当于使用10mm流通池可检测到0.3ng/L PO4-P 3. 纯水基线噪音＜1uAbs（波长880nm，10×1mm流通池） 4 . 可以容纳180个样品杯或样品管 5. 空气注入速度最快可调至1000毫秒" | QuAAtro是一台先进的湿化学分析仪，被广泛应用于工业实验室，可自动完成复杂的化学反应，适用于大多数类型的水样，如水，土壤提取液，饮料，或其他化学物质的分析检测，目前该仪器主要被应用于针对地下水、河水、海水中硝酸盐氮、亚硝酸盐氮、氨态氮、正磷酸盐和硅酸盐等项目的测定。 | 环境科学技术及资源科学技术 | 地方财政资金 | 硝酸盐氮、亚硝酸盐氮、氨态氮、正磷酸盐和硅酸盐等项目 | http://oss.labeye.cn/gxyq/imgs/20220524173408_0E4fi0ra.jpg | 130 | 仪器仅限上机使用 | 150元/小时 | http://gxpt.gxu.edu.cn/ | 广西壮族自治区 | 南宁市 | 西乡塘区 | 广西大学海洋学院1004室 | 0 | 张俊 | 13878893992 | hyxyzj@gxu.edu.cn | 广西大学西校园海洋学院 | 530004 | [6 empty] | 100.00% | 自治区教育厅 | 广西大学 | 分析仪器 | 电化学仪器 | 离子浓度计 | 2021-01-25 | 2024-12-29 | 2021-01-22
600ac2910a3759b98a40e23b | 1601548S | 连续液流仪器分析仪 | Electronic universal material testing machine | 无 |  | 海洋学院 | 010705 | 购置 | 否 | 84.93 | 美国 | 荷兰Skalar分析仪器公司 | 2016-06-12 | 通用 | San++ | 1. 波长范围：340~1050nm；2. 外循环恒温水浴 温度范围：5~90℃，温度稳定性：±1℃； 3. 总氮，检出限：0.01mg/L，检测范围：0-10 mg/L； 4. 总磷，检出限：0.005mg/L，检测范围：0-10 mg/L； 5. 磷酸盐，检出限：0.002mg/L，检测范围：0-5 mg/L | 荷兰Skalar San++是集适用性和多功能性于一体的全自动化学分析仪器，可完成从开机、停机、稀释、重复、清洗到原始数据储存的过程全部自动化。利用各种自动模式组合，对分析过程的稀释、加样、混合、加热、透析、抽提、UV消解等进行自动控制。 | 环境科学技术及资源科学技术 | 地方财政资金 | 氨氮、凯氏氮、硅酸盐、总氮、硝酸盐、亚硝酸盐、总磷、磷酸盐、总糖\总还原糖 | http://oss.labeye.cn/gxyq/imgs/20220524173010_IxvyPCYK.jpg | 243 | 仪器仅限上机使用 | 380元/小时 | http://gxpt.gxu.edu.cn/ | 广西壮族自治区 | 南宁市 | 西乡塘区 | 广西大学海洋学院1004室 | 0 | 张俊 | 13878893992 | hyxyzj@gxu.edu.cn | 广西大学西校园海洋学院 | 530004 | [6 empty] | 100.00% | 自治区教育厅 | 广西大学 | 分析仪器 | 电化学仪器 | 离子浓度计 | 2021-01-25 | 2024-12-29 | 2021-01-22
600a97c00a3759b98a40db79 | 20152301 | 稳定同位素质谱仪 | Stable isotope mass spectrometer | 无 |  | 海洋学院 | 010203 | 购置 | 否 | 369.26 | 美国 | 赛默飞世尔科技有限公司 | 2015-03-24 | 通用 | MAT 253 | 质量数范围： 1-150 Dalton at 10KV 绝对灵敏度： 800 molecules/Ion 离子源线性： 0.02‰/nA H3+因子： &lt;10ppm/nA 稳定性：好于0.03ppm/nA/h 峰顶平坦度： 好于2*10-4 丰度灵敏度： 质量数45 在质量数44处的贡献小于2*10-6 | MAT253-气体稳定同位素比质谱仪，为美国Thermofisher公司生产的最新型稳定同位素比值质谱仪，具高灵敏度和高线性，计算机控制离子源电压和参数，不同高阻之间自由转换。配置不同的辅助设备，可以精确测量13C/12C、15N/14N、18O/16O、33S/32S、34S/32S、36S/32S、39Si/28Si、30Si/28Si和D/H等的同位素比值。质量分析器具有90度凹面(无散光)聚焦磁场，近百分之百转换，具有10个积分通道用于多种离子流的同时测量。离子流强度可达50V，适合不同样品量的样品。可采用双路比较和连续流两种模式测量，可方便地添加多种在线测量的外围设备。 | 化学,物理学 | 地方财政资金 | 分析土壤/沉积物、动植物、粮食、食品、气容胶颗粒物等样品中C、N、H、O稳定同位素及水样中H、O稳定同位素。 | http://oss.labeye.cn/gxyq/imgs/20210122171014_FXIes2en.jpg | 1440 | 仪器既可以委托检验也可以上机实验 | 1320元/小时 | http://gxpt.gxu.edu.cn/ | 广西壮族自治区 | 南宁市 | 西乡塘区 | 广西大学综合楼1125 | 0 | 张俊 | 13878893992 | hyxyzj@gxu.edu.cn | 广西大学海洋学院 | 530004 | [6 empty] | 100.00% | 自治区教育厅 | 广西大学 | 分析仪器 | 质谱仪器 | 同位素质谱仪 | 2021-01-25 | 2024-12-29 | 2021-01-22
5df2eb4cdcc989298c8e94e6 | 1604819S | 发射扫描电子显微镜 | TSEM | 无 |  | 海洋学院 | 010801 | 购置 | 否 | 279.93 | 日本 | 日本HITACHI公司 | 2017-11-02 | 通用 | SU5000 | "1. 探测器：硅漂移晶体，超薄窗口，完全独立真空；有效采集面积不小于10mm2；适合低电压或小束流分析，可以分析纳米尺度的元素成份，有效延长灯丝寿命 2. 元素分析范围Be4—Cf98 3. 免维护性：无需加液氮，帕尔帖制冷，随时可以断电，探头不结霜 4. 分辨率MnKa优于129eV；在不同计数率下谱峰稳定，分辨率衰减小于1eV。 输出最大计数率：大于500,000CPS谱峰无畸变，可处理最大计数率优于750,000CP S 5. 谱定量分析: 采用最先进的修正技术,可对抛光表面或粗糙表面进行点、线和面的分析；具有虚拟标样法（间接标样法）以及有标样法（直接标样法）；可以方便的得到归一化和非归一化 6. 图像输出：可在能谱平台上采集电子图像，支持BMP,TIFF, JPEG等流行的图像格式，对视场上任选区域进行能谱分析和线、面扫描，可得到元素的线分布、常规面分布、快速面分布和定量面分布等。并且电子数字图像最大清晰度优于8192*8192，全息X射线成分图最大清晰度（live Spectrum Mapping）优于4096*4096. | 场发射电子显微镜具有超高分辨率，能做各种固态样品表面形貌的二次电子象、反射电子象观察及图像处理能力，能同时进行样品表层的微区点线面元素的定性、半定量及定量分析，具有形貌、化学组分综合分析能力，可以观察和检测非均相有机材料、无机材料及在微米、纳米级样品的表面特征，是纳米材料研究不可或缺的重要工具。该设备广泛用于生物学、医学、金属材料、高分子材料、化工原料、地质矿物、商品检验、产品生产质量控制、宝石鉴定、考古和文物鉴定及公安刑侦物证分析。 | 物理学,化学,生物学,材料科学 | 地方财政资金 | 该设备广泛用于生物学、医学、金属材料、高分子材料、化工原料、地质矿物、商品检验、产品生产质量控制、宝石鉴定、考古和文物鉴定及公安刑侦物证分析。 | https://oss.labeye.cn/gxyq/imgs/20191213093450-lW6RM3ra.png | 74.5 | 仪器仅限委托检验 | 400元/样品 | 无 | 广西壮族自治区 | 南宁市 | 西乡塘区 | 广西大学综合楼1012 | 1.8 | 张俊 | 13878893992 | hyxyzj@gxu.edu.cn | 广西大学综合楼1012 | 530003 | [6 empty] | 100.00% | 自治区教育厅 | 广西大学 | 分析仪器 | 显微镜及图像分析仪器 | 光学显微镜 | 2020-10-23 | 2024-12-29 | 2019-12-13
5df2e901dcc989298c8e9469 | 1604826S | 气质联用仪 | Triple series four-stage rod GC-MS | 无 |  | 海洋学院 | 010299 | 购置 | 否 | 164.7 | 美国 | 美国AGILENT TECHNOLOGIES | 2016-09-27 | 通用 | Agilent 7890B/7000C | 1.压力设定范围：0~150psi，控制精度0.001psi 2.质量轴稳定性：&lt; ±0.10 u/24小时（10-40℃） 3.四极杆加热温度：106-200℃ | 三重四极杆 GC/MS 联用仪提供了先进的高速气相色谱/质谱/质谱定量分析，主要用于复杂有机化合物高效的定性、定量分析。 | 环境科学技术及资源科学技术 | 地方财政资金 | 主要用于复杂有机化合物高效的定性、定量分析 | http://oss.labeye.cn/gxyq/imgs/20220524173205_oJm3xpG6.jpg | 991.8 | 仪器仅限上机使用 | 360元/小时 | http://gxpt.gxu.edu.cn | 广西壮族自治区 | 南宁市 | 西乡塘区 | 广西大学海洋学院1001室 | 0 | 张俊 | 13878893992 | hyxyzj@gxu.edu.cn | 广西大学西校园海洋学院 | 530004 | [6 empty] | 100.00% | 自治区教育厅 | 广西大学 | 分析仪器 | 质谱仪器 | 其他 | 2020-10-23 | 2024-12-29 | 2019-12-13
5df2e663dcc989298c8e93bb | 1604828S | X射线粉末衍射仪 | XRD | 无 |  | 海洋学院 | 010301 | 购置 | 否 | 139.9 | 日本 | 日本朱式会社理学 | 2017-11-02 | 通用 | Ultima IV | "1. X射线发生器功率为3KW 2. 测角仪为水平测角仪 3. 测角仪最小步进为1/10000度 4. 测角仪配程序式可变狭缝 5. 高反射效率的石墨单色器 6. CBO交叉光路，提供聚焦光路及高强度高分辨平行光路（带Mirror）（理学独有） 7. 小角散射测试组件 8. 多用途薄膜测试组件 9. 微区测试组件 10. In-Plane测试组件（理学独有） 11. 高速探测器D/teX-Ultra 12. X射线衍射-差示扫描量热仪同时测量装置 XRD-DSC 13. 分析软件包括：XRD分析软件包、NANO-Solver软件包、GXRR软件包等 | X-射线多晶粉末衍射仪是集粉末衍射、应力和极图分析、小角散射、薄膜分析等为一体的旗舰级X射线分析设备，可以进行材料的物相鉴定及定量分析；原子排列与占位分析；纳米材料的晶粒度和颗粒度测定；应力、织构、取向度和结晶度的测定；薄膜物相及物性分析等，是研究材料原子尺度结构不可或缺、起决定性作用的设备。 | 物理学,化学,材料科学 | 地方财政资金 | 可以进行材料的物相鉴定及定量分析；原子排列与占位分析；纳米材料的晶粒度和颗粒度测定；应力、织构、取向度和结晶度的测定；薄膜物相及物性分析等，是研究材料原子尺度结构不可或缺、起决定性作用的设备。 | https://oss.labeye.cn/gxyq/imgs/20191213091614-oSMEeFjh.png | 30 | 仪器仅限委托检验 | 400元/样品 | 无 | 广西壮族自治区 | 南宁市 | 西乡塘区 | 广西大学综合楼1014 | 0 | 张俊 | 13878893992 | hyxyzj@gxu.edu.cn | 广西大学综合楼1014 | 530003 | [6 empty] | 100.00% | 自治区教育厅 | 广西大学 | 分析仪器 | X射线仪器 | X射线衍射仪 | 2020-10-23 | 2024-12-29 | 2019-12-13
5df2e317dcc989298c8e9301 | 1604836S | 电感耦合等离子体质谱仪 | Inductively Coupled Plasma Mass Spectrometer | 无 |  | 海洋学院 | 010202 | 购置 | 否 | 169.5 | 德国 | 德国耶拿分析仪器股份有限公司 | 2015-03-24 | 通用 | Plasma Quant MS | 1.仪器灵敏度 低质量数Li≥150M cps/ppm 中质量数In≥1500M cps/ppm 高质量数Th≥1000M cps/ppm 2.背景（5amu处）≤2 c/s | 电感耦合等离子体质谱仪具备了很低的检出限（ppt级）、谱线简单、分析效率高、重现性好等特点，能同时测定多种元素，动态线性范围宽及能快速测定同位素比值。该仪器主要用于测定环境中微量、痕量和超痕量的金属元素，某些卤素元素、非金属元素及元素的同位素比值。 | 化学 | 地方财政资金 | 测定样品中微量、痕量和超痕量的金属、非金属元素含量 | http://oss.labeye.cn/gxyq/imgs/20220524172221_jw9bp96B.jpg | 240 | 仪器仅限上机使用 | 420元/小时 | http://gxpt.gxu.edu.cn | 广西壮族自治区 | 南宁市 | 西乡塘区 | 广西大学综合楼1001 | 0 | 张俊 | 13878893992 | hyxyzj@gxu.edu.cn | 广西大学综合楼 | 530004 | [6 empty] | 100.00% | 自治区教育厅 | 广西大学 | 分析仪器 | 质谱仪器 | 无机质谱仪 | 2020-10-23 | 2022-05-24 | 2019-12-13
5df2e11edcc989298c8e9279 | 1605520S | 离子阱质谱仪 | ITMS | 无 |  | 海洋学院 | 010299 | 购置 | 否 | 162.88 | 美国 | 美国赛默飞世尔科技有限公司 | 2017-11-02 | 通用 | LTQ XL | "1. 质量范围：m/z 15-4000 2. 质量稳定度：+/-0.1 amu/8 hours 3 . MS/MS级数：自动10级，手动15； 4. 全扫描MS/MS灵敏度： ESI：250 fg（2 ul进样, 125 fg/ul）利血平 信噪比100：1 APCI：250 fg（2 ul进样, 125 fg/ul）利血平 信噪比100：1 5. 分辨率： 单位质量分辨（Full Scan）,相当于FWHM=0.5 amu 高分辨&gt;10,000（Zoom Scan）,相当于FWHM=0.3 amu 超高分辨本领&gt;20,000（Ultra Zoom Scan）,相当于FWHM=0.05 amu 正负扫描切换时间 &lt;100 ms | 离子阱质谱（ITMS）是利用高电场使待测样品液滴带电，直至其产生的库仑力与液滴表面张力达到雷利极限，爆裂为带电的子液滴，使分析物离子化并以带单电荷或多电荷的离子形式进入质量分析器进行质谱分析。离子阱有全扫描和选择离子扫描功能，同时具有离子储存技术，可以选择任一质量离子进行碰撞解离，实现二级或多级MSn分析功能，目前被广泛应用于蛋白质组学和药物代谢分析。 | 化学,生物学,药学 | 地方财政资金 | 质量分析器进行质谱分析。可以选择任一质量离子进行碰撞解离，实现二级或多级MSn分析功能，目前被广泛应用于蛋白质组学和药物代谢分析。 | https://oss.labeye.cn/gxyq/imgs/20191213085353-uEybIe2a.png | 180 | 仪器仅限委托检验 | 800元/小时 | 无 | 广西壮族自治区 | 南宁市 | 西乡塘区 | 广西大学综合楼1003 | 0 | 张俊 | 13878893992 | hyxyzj@gxu.edu.cn | 广西大学综合楼1003 | 530003 | [6 empty] | 100.00% | 自治区教育厅 | 广西大学 | 分析仪器 | 质谱仪器 | 其他 | 2020-10-23 | 2024-12-29 | 2019-12-13
5df202764ff0a649e8937bde | 1601562S | 超高效液相色谱仪 | Ultra Performance Liquid Chromatography UPLC | 无 |  | 海洋学院 | 010502 | 购置 | 否 | 76.8 | 美国 | 美国沃特世Waters | 2016-10-27 | 通用 | UPLC H-CLASS | 1. 流速精度：≤0.07%RSD 2.流速准确度：±1.0% 3. 梯度准确度：±0.5% 4. 样品瓶数：96位（2mL样品瓶） 5.进样精度：≤0.3%RSD | 超高效液相色谱是基于高效液相色谱法的理论及原理，涵盖了小颗粒填料、非常低系统体积及快速检测手段等全新技术，增加了分析的通量、灵敏度及色谱峰容量。主要用于各种药物及其制剂的分析测定，尤其是生物样品、中药等复杂体系的成分的分离分析，可对物质进行定量定性分析。 | 生物学,水产学 | 地方财政资金 | 主要用于各种药物及其制剂的分析测定，尤其是生物样品、中药等复杂体系的成分的分离分析，可对物质进行定量定性分析。 | https://oss.labeye.cn/gxyq/imgs/20191212165527-2K9lahzW.png | 780 | 仪器既可以委托检验也可以上机实验 | 100元/样 | 无 | 广西壮族自治区 | 南宁市 | 西乡塘区 | 广西大学综合楼1001 | 0 | 张俊 | 13878893992 | hyxyzj@gxu.edu.cn | 南宁市广西大学综合楼1001 | 530003 | [6 empty] | 100.00% | 自治区教育厅 | 广西大学 | 分析仪器 | 色谱仪器 | 液相色谱仪 | 2020-10-23 | 2024-12-29 | 2019-12-12
5df1e4764ff0a649e8937660 | 1502533S | 超高效液相色谱-三重四级杆质谱联用仪 | AgilentTechnologies | 无 |  | 海洋学院 | 010203 | 购置 | 否 | 217 | 美国 | 美国安捷伦Agilent | 2016-10-27 | 通用 | Agilent1290 | 1.pH耐受范围：1~14 2.进样范围：0.1~100μL，增量为0.1μL，最大进样体积1500μL 进样精度：&lt;1.5%RSD（0~1μL） &lt;0.7%RSD（1~2μL） | 超高效液相色谱-三重四级杆质谱联用仪结合了超高效液相色谱仪有效分离热不稳性及高沸点化合物的分离能力，与质谱仪很强的组分鉴定能力，主要用于亲水性强、挥发性低的有机物、热不稳定化合物及生物大分子的分析。 | 物理学,化学,材料科学 | 地方财政资金 | 超高效液相色谱-三重四级杆质谱联用仪结合了超高效液相色谱仪有效分离热不稳性及高沸点化合物的分离能力，与质谱仪很强的组分鉴定能力，主要用于亲水性强、挥发性低的有机物、热不稳定化合物及生物大分子的分析。 | https://oss.labeye.cn/gxyq/imgs/20191212144947-jlpWKGlr.png | 1065.6 | 仪器既可以委托检验也可以上机实验 | 860元/小时 | 无 | 广西壮族自治区 | 南宁市 | 西乡塘区 | 广西大学综合楼1001 | 0 | 张俊 | 13878893992 | hyxyzj@gxu.edu.cn | 南宁市广西大学海洋学院 | 530003 | [6 empty] | 100.00% | 自治区教育厅 | 广西大学 | 分析仪器 | 质谱仪器 | 同位素质谱仪 | 2020-10-23 | 2024-12-29 | 2019-12-12
5df1965216e42e3acc38c8fb | 1500272S | 元素分析仪 | Elementarvario macro cube | 无 |  | 海洋学院 | 019900 | 购置 | 否 | 82.11 | 德国 | 德国ANALYSENSYSTEME GMBH | 2016-10-26 | 通用 | 1.检测范围： C：0-150mg absolute（或100%） N：0-100mg（或100%）S：0-18mg （或100%） | 1.检测范围： C：0-150mg absolute（或100%） N：0-100mg（或100%）S：0-18mg （或100%） | vario MACRO cube是一款常量元素分析仪，用于测定有机和大部分无机固体或液体样品中C、N、S等元素含量，特别适用于分析均匀性不好或者元素含量低的样品，比如：煤炭、土壤、植物等。 | 物理学,化学,材料科学 | 地方财政资金 | vario MACRO cube是一款常量元素分析仪，用于测定有机和大部分无机固体或液体样品中C、N、S等元素含量，特别适用于分析均匀性不好或者元素含量低的样品，比如：煤炭、土壤、植物等。 | https://oss.labeye.cn/gxyq/imgs/20191212090913-DPgOZpGn.jpg | 238 | 仪器既可以委托检验也可以上机实验 | 按小时计费约580每小时 | 无 | 广西壮族自治区 | 南宁市 | 西乡塘区 | 广西大学综合楼1122 | 0 | 张俊 | 13878893992 | hyxyzj@gxu.edu.cn | 南宁市大学东路100号广西大学综合楼1122 | 530003 | [6 empty] | 100.00% | 自治区教育厅 | 广西大学 | 分析仪器 | 其他 | 其他 | 2020-10-23 | 2024-12-29 | 2019-12-12
5df0b5235b3d64240c43f748 | 1500271S | 原子吸收光谱仪 | Analytik Jena AG | 无 |  | 海洋学院 | 010403 | 购置 | 否 | 65.1 | 德国 | 德国耶拿Analytik Jena AG | 2016-10-26 | 通用 | ZEEnit700P | 1. 高光通量的单光束/双光束自动切换技术 2. 1800条刻线/mm 3. 波长范围：185-900nm 4. 光栅有效面积：54x54mm | 原子吸收光谱仪可测定多种元素，因其灵敏、准确、简便等特点，现已被广泛用于冶金、地质、采矿、石油、轻工、农业、医药、卫生、食品及环境监测等方面的常量及微痕量元素分析。 | 物理学,化学 | 地方财政资金 | 原子吸收光谱仪可测定多种元素，因其灵敏、准确、简便等特点，现已被广泛用于冶金、地质、采矿、石油、轻工、农业、医药、卫生、食品及环境监测等方面的常量及微痕量元素分析。 | https://oss.labeye.cn/gxyq/imgs/20191211164025-CCu0s9I4.png | 644 | 仪器既可以委托检验也可以上机实验 | 500/小时 | 无 | 广西壮族自治区 | 南宁市 | 西乡塘区 | 广西大学综合楼1001 | 0 | 张俊 | 13878893992 | hyxyzj@gxu.edu.cn | 南宁市大学东路100号海洋学院 | 530000 | [6 empty] | 100.00% | 自治区教育厅 | 广西大学 | 分析仪器 | 光谱仪器 | 原子吸收分光光度计 | 2020-10-23 | 2024-12-29 | 2019-12-11
628ca0eb54668bc0cb4b969a | 1801598S | 高纯锗γ谱仪 | High Purity Germanium Alpha Spectrometer | 无 |  | 海洋学院 | 100101 | 购置 | 否 | 103.85 | 美国 | 美国AMETEK公司 | 2018-04-09 | 专用 | GWL-120-15-LB-AWT | 1. 晶体类型：井式高纯锗探测器，晶体体积大于120立方厘米，井直径15.5mm, 井深40mm； 2. 能量分辨率FWHM：对122 keV峰（Co-57）：≤ 1.4keV；对1.332 MeV峰（Co-60）：≤ 2.3keV； 3. 能量响应范围：10 keV – 10 MeV； 4. 最大数据通过率：大于100kcps； 5. 具有低频噪声抑制、自动最优化、自动极零、零死时间校正和虚拟示波器等功能； 6. 积分非线性：≤0.025%；微分非线性：≤1%； 7. 数字化稳谱器：由计算机控制并稳定增益和零点； 8. 温度系数：增益：≤35ppm/C ，零点：≤3 ppm/C； 9. 脉冲抗堆积：自动设定域值，脉冲对分辨率为500 ns。 | 高纯锗γ谱仪利用样品中的核素放出的γ射线被探头所检测，变成信号进入数字化谱仪中，把脉冲信号变为谱图来进行计算得知这种核素的活度。以此用来分析水、土壤、固体、气溶胶、沉降物中的放射性核素活度。 | 物理学 | 地方财政资金 | 分析水、土壤、固体、气溶胶、沉降物中的放射性核素活度 | http://oss.labeye.cn/gxyq/imgs/20220524172433_ARaio2Cf.jpg | 800 | 仪器仅限上机使用 | 200元/小时 | http://gxpt.gxu.edu.cn | 广西壮族自治区 | 南宁市 | 西乡塘区 | 广西大学综合楼西200 | 100 | 张俊 | 13878893992 | hyxyzj@gxu.edu.cn | 广西大学综合楼 | 530004 | [6 empty] | 100.00% | 自治区教育厅 | 广西大学 | 核仪器 | 核辐射探测仪器 | γ射线辐射仪 | 2022-06-08 | 2024-12-29 | 2022-05-24
628ca0eb54668bc0cb4b969d | 1604846S | 浅地层剖面仪 | sub-bottom profiler | 无 |  | 海洋学院 | 050401 | 购置 | 否 | 64.8 | 美国 | 美国EdgeTech公司 | 2016-09-27 | 专用 | 3100P | 1.工作原理：全频谱Chirp线性调频技术 2.工作频率：2-16kHz 3.脉冲：2-15kHz，2-12kHz，2-10kHz实时在线可选 4.垂直分辨率: 6cm/2-15kHz；8cm/2-12kHz；10cm/2-10kHz 5.穿透: 6m（粗砂或石灰岩）；80m（粘土）；穿透和底质有关 6.波束宽度：17° / 2-15kHz；20° / 2-12kHz；24° / 2-10kHz 7.尺寸：105mm X 67mm X 40mm （长宽高）； 8.重量：76kg 9.拖缆：35米Kevlar高强度拖缆 10.工作深度：300m耐压 11.拖曳速度：可选3-4节，最大安全工作速度7节 | 对海底沉积物、岩层分层情况进行声学调查，通过声脉冲将不同地质介质的分层实时显示，用于后期对海洋沉积物及地质研究 | 物理学 | 地方财政资金 | 测定海底沉积物、岩层基岩深度和厚度 | http://oss.labeye.cn/gxyq/imgs/20220524171507_3vymvLGO.jpg | 235 | 仪器仅限上机使用 | 170元/小时 | http://gxpt.gxu.edu.cn | 广西壮族自治区 | 南宁市 | 西乡塘区 | 广西大学综合楼西201 | 0 | 张俊 | 13878893992 | hyxyzj@gxu.edu.cn | 广西大学综合楼 | 530004 | [6 empty] | 100.00% | 自治区教育厅 | 广西大学 | 海洋仪器 | 海水物理量测量仪器 | 海水声学特性测量仪器 | 2022-06-08 | 2024-12-29 | 2022-05-24
628ca0eb54668bc0cb4b969b | 1604850S | 工业级大范围侧扫声呐 | Long Range Side Scan Sonar | 无 |  | 海洋学院 | 020402 | 购置 | 否 | 84.75 | 美国 | 美国EdgeTech公司 | 2016-09-27 | 专用 | 4200-MP | 1、工作原理：全频谱Chirp线性调频技术，多脉冲，具有高速（HSM）和高分辨率模式（HDM） 2、工作频率：100/400kHz 3、量程：500m @ 100 kHz,150m @ 400 kHz 4、垂直航迹分辨率: 100 kHz: 8 cm, 400 kHz: 2cm 5、水平波束开角: 高速模式（HSM）：1.26°@100kHz, 0.4° @ 400 kHz；高分辨率模式（HDM）：0.64°@100kHz, 0.3° @ 400 kHz 6、沿航迹分辨率：高速模式（HSM）：100kHz，4.4m@200m, 100kHz，0.7m@100m；高分辨率模式（HDM）：100kHz，2.5m@200m, 400kHz，0.5m@100m 7、垂直波束宽度：50° 8、尺寸：125.6mm X 11.4mm （长直径）； 9、重量：48kg 10、工作深度：2000m耐压 11、拖曳速度：最大12节 | 对大范围海底地形地貌进行二维实时成图测量，可用于大范围大量程海底地貌观测、沉船、珊瑚群和人工鱼礁观测定位搜寻等应用。 | 物理学 | 地方财政资金 | 大范围海底地形地貌进行二维实时成图测量 | http://oss.labeye.cn/gxyq/imgs/20220524172531_QbAyS6YT.jpg | 232 | 仪器仅限上机使用 | 180元/小时 | http://gxpt.gxu.edu.cn | 广西壮族自治区 | 南宁市 | 西乡塘区 | 广西大学综合楼西201 | 0 | 张俊 | 13878893992 | hyxyzj@gxu.edu.cn | 广西大学综合楼 | 530004 | [6 empty] | 100.00% | 自治区教育厅 | 广西大学 | 物理性能测试仪器 | 声学振动仪器 | 声纳仪 | 2022-06-08 | 2024-12-29 | 2022-05-24
628ca0eb54668bc0cb4b969e | 1700527S | 水下高光谱剖面仪 | Underwater hyperspectral profiler | 无 |  | 海洋学院 | 050402 | 购置 | 否 | 79.8 | 加拿大 | 加拿大satlantic | 2017-03-03 | 通用 | Profiler Ⅱ | 1.采样频率：最大12Hz 2.耐压水深：220m 3.压力传感器：测量范围30 bar (435 psi)，测量精度0.01 %全量程，测量分辨率0.002 %全量程，10 bar (145 psi)可选 4.外置温度传感器：测量范围2 ~+ 32 ℃，测量精度0.005℃测量分辨率0.001℃ 5.电导率传感器 测量范围0-70mS/cm，测量精度0-70mS/cm，测量分辨率0.001 mS/cm 6.其他可选传感器： WET Labs ECO系列传感器、荧光计、后向散射计、浊度计 | Profiler II可做自由落体式的水色剖面测量，也可以连接一个分离式的浮筒对海水近表面水层进行测量(HyperTSRB)。它可以搭载多光谱或高光谱传感器，给研究者提供多种环境、多用途的光学测量平台，还可选配电导率、温度、 WET Labs ECO puck 传感器，在测量固有光学特性的同时，提供更加全面的综合测量。 | 物理学,化学 | 地方财政资金 | 离水辐亮度、遥感反射、能量通量、有效光合辐射和漫衰减系数等 | http://oss.labeye.cn/gxyq/imgs/20220524173501_A19LHphb.jpg | 262 | 仪器仅限上机使用 | 170元/小时 | http://gxpt.gxu.edu.cn | 广西壮族自治区 | 南宁市 | 西乡塘区 | 广西大学综合楼西201 | 0 | 张俊 | 13878893992 | hyxyzj@gxu.edu.cn | 广西大学综合楼 | 530004 | [6 empty] | 100.00% | 自治区教育厅 | 广西大学 | 海洋仪器 | 海水物理量测量仪器 | 海洋水体光学特性测量仪器 | 2022-06-08 | 2024-12-29 | 2022-05-24
659be9ea126fbc9bb8a8dd50 | 2102120S | 分子相互作用分析仪 | Molecular Interaction Analyzer | 无 |  | 化学化工学院 | 011004 | 购置 | 否 | 149.95 | 美国 | PALL Fortebio | 2020-12-30 | 通用 | Octet K2 System | 1. 检测技术：生物膜层干涉技术，可以检测不可逆的分子结合；2. 检测模式：采用平行检测模式，同时检测2组独立的分子相互作用；3. 浸入式读取,样品盘采用96孔板,降低使用成本,增加通用性；4. 检测样品对象：可对高分子化合物，DNA，多肽，蛋白质，寡糖或寡核苷酸等进行检测；5. 浸入式传感器，非破坏性检测，样品可回收，传感器可再生重复使用<br> | ForteBio Octet分子相互作用分析系统是一种非标记的、实时监测的先进技术，主要用于生物分子间相互作用的全方位定量分析以及蛋白浓度测定。 该平台通过浸试即读的检测方式，可轻松处理未经纯化的样品，从而研究真实生物环境中样品分子的相互作用和结合动力学，这类样品通常无法在基于SPR的平台上运行。 | 化学,生物学,材料科学 | 地方财政资金 | 可对DNA，多肽，蛋白质，寡糖或寡核苷酸，细胞，病毒或细菌等进行检测亲和力测试 | http://oss.labeye.cn/gxyq/imgs/20240108203335_1z9daXa7.jpg | 1265 | 仪器仅限上机使用 | 每小时200元 | https://gxpt.gxu.edu.cn/genee/equipment/928 | 广西壮族自治区 | 南宁市 | 西乡塘区 | 广西大学化学化工学院1号楼105 | 866 | 刘海波 | 15676180160 | lwllhb@gxu.edu.cn | 南宁市大学东路100号广西大学化学化工学院2号楼210 | 530004 | [6 empty] | 100.00% | 自治区教育厅 | 广西大学 | 分析仪器 | 生化分离分析仪器 | 生化分析仪 | 2024-01-09 | 2024-01-13 | 2024-01-08
659be9ea126fbc9bb8a8dd4f | 2306591S | 气相色谱-质谱联用仪（三重四级杆）-3号机（右） | Gas chromatography-mass spectrometer (Triple Quadrupole) | 无 |  | 化学化工学院 | 010201 | 购置 | 否 | 59.94 | 中国 | 苏州安益谱精密仪器有限公司 | 2023-12-12 | 通用 | ANYEEP TQ1978 GC-MS/MS | 质谱仪参数主要性能指标：灵敏度：EI MRM模式100fg八氟萘 OFN 272→222离子对 S/N≥15000:1;检出限：优于4fg八氟萘；质量范围：EI,1.5-1250 amu；质量稳定性：± 0.10 amu/48 小时； 最大扫描速度：20000 amu/s；分辨率：0.4-4 amu可调；离子源类型：电子轰击源（EI）；离子源配置：惰性陶瓷离子源，双灯丝软件切换；电流：0-500μA；离子化能量：5-100eV；离子源温度：50-350℃；质量分析器：配备预四极的高精度全金属双曲面四极杆。 | 具备高精度定性和定量能力，可实现痕量级物质分析和应用。 | 化学 | 地方财政资金,单位自有资金 | 有机物定性和定量分析 | http://oss.labeye.cn/gxyq/imgs/20240108203244_De2bdasC.jpg | 7200 | 该设备为广西大学化工学院实验教学中心用于本科实验教学设备，因此仅在教学空闲时段面向科研需求有偿开放共享。仅支持自主上机操作，不提供送样测试。 | 白天（8点至18点）：40元/小时；晚上（18点至次日8点）20元/小时。 | https://gxpt.gxu.edu.cn/lims/!equipments/equipment/index.987.reserv | 广西壮族自治区 | 南宁市 | 西乡塘区 | 大学东路100号 |  | 罗轩 | 13978643025 | luoxuan@gxu.edu.cn | 广西南宁市西乡塘区大学东路100号广西大学化学化工学院 | 530004 | [6 empty] | 100.00% | 自治区教育厅 | 广西大学 | 分析仪器 | 质谱仪器 | 有机质谱仪 | 2024-01-09 | 2024-12-16 | 2024-01-08
659be9ea126fbc9bb8a8dd4e | 2306589S | 气相色谱-质谱联用仪（三重四级杆）-1号机（左） | Gas chromatography-mass spectrometer (Triple Quadrupole) | 无 |  | 化学化工学院 | 010201 | 购置 | 否 | 59.94 | 中国 | 苏州安益谱精密仪器有限公司 | 2023-12-12 | 通用 | ANYEEP TQ1978 GC-MS/MS | 质谱仪参数主要性能指标：灵敏度：EI MRM模式100fg八氟萘 OFN 272→222离子对 S/N≥15000:1;检出限：优于4fg八氟萘；质量范围：EI,1.5-1250 amu；质量稳定性：± 0.10 amu/48 小时； 最大扫描速度：20000 amu/s；分辨率：0.4-4 amu可调；离子源类型：电子轰击源（EI）；离子源配置：惰性陶瓷离子源，双灯丝软件切换；电流：0-500μA；离子化能量：5-100eV；离子源温度：50-350℃；质量分析器：配备预四极的高精度全金属双曲面四极杆。 | 具备高精度定性和定量能力，可实现痕量级物质分析和应用。 | 化学 | 地方财政资金,单位自有资金 | 有机物定性和定量分析 | http://oss.labeye.cn/gxyq/imgs/20240108202815_yeGMtw3g.jpg | 7200 | 该设备为广西大学化工学院实验教学中心用于本科实验教学设备，因此仅在教学空闲时段面向科研需求有偿开放共享。仅支持自主上机操作，不提供送样测试。 | 白天（8点至18点）：40元/小时；晚上（18点至次日8点）20元/小时。 | https://gxpt.gxu.edu.cn/lims/!equipments/equipment/index.985.reserv | 广西壮族自治区 | 南宁市 | 西乡塘区 | 大学东路100号 |  | 罗轩 | 13978643025 | luoxuan@gxu.edu.cn | 广西南宁市西乡塘区大学东路100号广西大学化学化工学院 | 530004 | [6 empty] | 100.00% | 自治区教育厅 | 广西大学 | 分析仪器 | 质谱仪器 | 有机质谱仪 | 2024-01-09 | 2024-12-16 | 2024-01-08
659be9ea126fbc9bb8a8dd4d | 2306590S | 气相色谱-质谱联用仪（三重四级杆）-2号机（中） | Gas chromatography-mass spectrometer (Triple Quadrupole) | 无 |  | 化学化工学院 | 010201 | 购置 | 否 | 59.94 | 中国 | 苏州安益谱精密仪器有限公司 | 2023-12-12 | 通用 | ANYEEP TQ1978 GC-MS/MS | 质谱仪参数主要性能指标：灵敏度：EI MRM模式100fg八氟萘 OFN 272→222离子对 S/N≥15000:1;检出限：优于4fg八氟萘；质量范围：EI,1.5-1250 amu；质量稳定性：± 0.10 amu/48 小时； 最大扫描速度：20000 amu/s；分辨率：0.4-4 amu可调；离子源类型：电子轰击源（EI）；离子源配置：惰性陶瓷离子源，双灯丝软件切换；电流：0-500μA；离子化能量：5-100eV；离子源温度：50-350℃；质量分析器：配备预四极的高精度全金属双曲面四极杆。 | 具备高精度定性和定量能力，可实现痕量级物质分析和应用。 | 化学 | 地方财政资金,单位自有资金 | 有机物定性和定量分析 | http://oss.labeye.cn/gxyq/imgs/20240108202738_y6ZpXnzy.jpg | 7200 | 该设备为广西大学化工学院实验教学中心用于本科实验教学设备，因此仅在教学空闲时段面向科研需求有偿开放共享。仅支持自主上机操作，不提供送样测试。 | 白天（8点至18点）：40元/小时；晚上（18点至次日8点）20元/小时。 | https://gxpt.gxu.edu.cn/lims/!equipments/equipment/index.986.reserv | 广西壮族自治区 | 南宁市 | 西乡塘区 | 大学东路100号 |  | 罗轩 | 13978643025 | luoxuan@gxu.edu.cn | 广西南宁市西乡塘区大学东路100号广西大学化学化工学院 | 530004 | [6 empty] | 100.00% | 自治区教育厅 | 广西大学 | 分析仪器 | 质谱仪器 | 有机质谱仪 | 2024-01-09 | 2024-12-16 | 2024-01-08
628de49054668bc0cb4bcc76 | 1801723S | 三重串联四级杆气质联用仪 | Gas chromatograph- mass spectrometer | 无 |  | 化学化工学院 | 010201 | 购置 | 否 | 161.8 | 美国 | 安捷伦科技有限公司 | 2019-12-27 | 通用 | 7890B/7000C | 1.进样方式：液体进样、顶空进样及固相微萃取； 2.灵敏度：EI SRM：1μL 100fg/μL OFN，S/N≥7500:1（m/z272→222），EI FS：1pgOFN S/N≥300:1（m/z272）； 3.质量数范围：10~1050amu； 4.动态线性范围：&gt;106； 5.MRM扫描速度：≥800MRM/s。 | 适用于定性和定量分析沸点较低、热稳定性好的小分子有机化合物，可应用于环境、食品、石油化工、生物医药、香精香料、法医毒物、烟草等样品。 | 农学,药学,材料科学,环境科学技术及资源科学技术 | 地方财政资金 | 挥发性复杂样品分析、挥发性复杂成分结构鉴定和定量分析 | http://oss.labeye.cn/gxyq/imgs/20220525172810_ET2uy4AO.jpg | 326 | 仪器仅限委托检验 | 300元/样 | http://gxpt.gxu.edu.cn | 广西壮族自治区 | 南宁市 | 西乡塘区 | 广西大学化学化工学院3号楼102室 | 0 | 尹诗斌 | 0771-3233718 | yinshibin@gxu.edu.cn | 广西大学物理科学与工程技术学院大楼 | 530004 | [6 empty] | 100.00% | 自治区教育厅 | 广西大学 | 分析仪器 | 质谱仪器 | 有机质谱仪 | 2022-06-08 | 2024-12-29 | 2022-05-25
628d7ddc54668bc0cb4baff9 | 2003796S | 正倒置一体荧光显微镜 | Upside-down integrated fluorescence microscope | 无 |  | 化学化工学院 | 010407 | 购置 | 否 | 89.85 | 美国 | Discover Echo Inc. | 2020-11-10 | 通用 | RVL-100-G | <div>物镜：Olympus® 1.25x-100x，消色差物镜，萤石物镜，复消色差物镜；</div><div>聚光镜：长工作距离聚光镜，高分辨率聚光镜</div><div>电动荧光：5通道 – 高能LED光源，寿命为50,000小时的照明装置</div><div>双相机：BF: 1200万像素CMOS彩色相机，FL : 500万像素sCMOS单色相机</div><div>isplay：12.9英寸视网膜显示屏</div> | 细胞的荧光成像 | 生物学,药学 | 地方财政资金 | 细胞荧光共聚焦成像 | http://oss.labeye.cn/gxyq/imgs/20220525091342_kwO3CSME.jpg | 343 | 仪器既必须委托检验 | 100元/样 | 共振频率为85Hz，分辨率： 1.44Hz ，信噪比：5000(水单次扫描)，重量: 19千克 | 广西壮族自治区 | 南宁市 | 西乡塘区 | 广西大学化学化工学院3号楼103室 | 0 | 郭锐 | 15277015873 | 460909715@qq.com | 广西南宁市西乡塘区大学东路100号广西大学化学化工学院 | 530004 | [6 empty] | 100.00% | 自治区教育厅 | 广西大学 | 分析仪器 | 光谱仪器 | 光谱成像仪 | 2022-06-08 | 2022-05-25 | 2022-05-25
628d7ddc54668bc0cb4baff8 | 2012321S | 微分电化学质谱仪 | Differential electrochemical mass spectrometer | 无 |  | 化学化工学院 | 010299 | 购置 | 否 | 70.2 | 英国 | HidenAnalytical Ltd | 2020-12-10 | 通用 | HPR-40DEMS | 1. 质量数范围：50，200 ，300 amu 2. 分辨率：＜ 1 amu 3. 灵敏度：0.1 ppm 或者5 ppb（三重过滤四极杆） 4. 用户可涂覆的铂碳电极，额外的4个电极接口，可更换的纳米膜。 | 微分电化学质谱是将电化学和质谱技术相结合而发展起来的一种现代电化学现场测试手段；它可现场检测电化学反应中的挥发性气体产物及动力学参数，中间体及其结构的性质等；当电极反应产物为共析出时，DEMS技术可同时确定每种产物的法拉第电流随电极电位或时间的变化。主要应用领域有：1.电解水析氢，析氧；OER, HER, ORR；2.CO2还原；3.电催化合成氨；4.锂离子电池电解液分解；5.锂氧，锂空，金属空气电池；6.电化学腐蚀。 | 化学,材料科学 | 地方财政资金 | 1.电解水析氢，析氧；OER, HER, ORR；2.CO2还原；3.电催化合成氨；4.锂离子电池电解液分解；5.锂氧，锂空，金属空气电池；6.电化学腐蚀。 | http://oss.labeye.cn/gxyq/imgs/20220525102722_SpHn4O7c.jpg | 430 | 仪器既可委托检验也可上机使用 | 300元/小时 | http://gxpt.gxu.edu.cn | 广西壮族自治区 | 南宁市 | 西乡塘区 | 广西大学化学化工学院3号楼418室 | 150 | 张华新 | 17776231863 | zhanghx@gxu.edu.cn | 广西大学化学化工学院 | 530004 | [6 empty] | 100.00% | 自治区教育厅 | 广西大学 | 分析仪器 | 质谱仪器 | 其他 | 2022-06-08 | 2022-05-25 | 2022-05-25
628d7ddc54668bc0cb4baff7 | 20147342 | 台式核磁共振波谱仪 | Desktop NUCLEAR magnetic resonance spectrometer | 无 |  | 化学化工学院 | 010601 | 购置 | 否 | 78.9 | 中国 | 赛默飞世尔科技有限公司 | 2014-12-31 | 通用 | THERMO PICOSPIN 80 | <div>共振频率为85Hz，分辨率： 1.44Hz，，信噪比：5000(水单次扫描)，重量: 19千克</div> | 氢谱实验 | 化学,材料科学 | 地方财政资金 | 氢谱测试 | http://oss.labeye.cn/gxyq/imgs/20220525090347_g3mAwWs6.jpg | 33.4 | 仪器既可委托检验也可上机使用 | 25元/样或100元/小时 | http://gxpt.gxu.edu.cn | 广西壮族自治区 | 南宁市 | 西乡塘区 | 化工学院2号楼108 室 | 0 | 罗轩 | 13978643025 | LUO.LQLF@163.com | 化学化工学院 | 530004 | [6 empty] | 100.00% | 自治区教育厅 | 广西大学 | 分析仪器 | 波谱仪器 | 核磁共振波谱仪 | 2022-06-08 | 2022-05-25 | 2022-05-25
628d7ddc54668bc0cb4baff6 | 20158032 | 三维光学显微镜 | Optical Microscopy | 无 |  | 化学化工学院 | 010899 | 购置 | 否 | 69.85 | 德国 | 德国布鲁克公司 | 2015-10-14 | 通用 | CONTOURGT-K | 垂直分辨率0.01nm,台阶高度准确性0.75% | 磨痕形貌与粗糙状况 | 材料科学,机械工程 | 地方财政资金 | 磨痕表面形貌 | http://oss.labeye.cn/gxyq/imgs/20220525102621_QmAYWHN7.jpg | 150 | 仪器仅限委托检验 | 待定 | http://gxpt.gxu.edu.cn | 广西壮族自治区 | 南宁市 | 西乡塘区 | 广西大学化学化工学院2号楼415 | 80 | 卢朝霞 | 13878122376 | xiazhaolu@gxu.edu.cn | 广西大学化学化工学院 | 530004 | [6 empty] | 100.00% | 自治区教育厅 | 广西大学 | 分析仪器 | 显微镜及图像分析仪器 | 其他 | 2022-06-08 | 2022-05-25 | 2022-05-25
628d7ddc54668bc0cb4baff5 | 2004181S | 热重分析红外光谱联用仪 | Thermogravimetric Analysis-Fourier Transform Infrared Spectroscopy | 无 |  | 化学化工学院 | 010409 | 购置 | 否 | 84.98 | 中国 | 梅特勒-托利多国际贸易,赛默飞世尔科技 | 2020-11-10 | 通用 | TGA2-Nicolet iS50 | 1 热重分析仪主机： 1.2 温度范围：室温~1100℃，最快升温速率（全程线性可控）：250℃/min 1.3温度准确性（动态升温，非恒温）：±1℃ 1.4温度精度（动态升温，非恒温）：±0.4℃ 1.5冷却时间（最高～100℃，不通任何气体）：≤20min 1.6炉体冷却方式：循环水浴冷却炉体，增加实验效率 1.8称重精度：≤0.0025%；最大样品量至1000 mg. 1.9 天平灵敏度：0.1µg 1.10称量准确度：0.005% 1.11称量重复性：≤0.001mg 1.12最小称量值：0.19mg 1.13天平校准：内置2个砝码全自动校准，每次开机时仪器自动进行天平校准 1.14 TG动态升温基线漂移：≤10µg（室温 ~1100℃，升温速率20℃/min） 2. 红外光谱仪主机 2.1 红外主机：镀金光学系统 2.2 光谱分辨率：优于0.09cm-1 | 红外光谱仪：广泛应用于有机化合物的定性鉴定和结构分析。 热重分析仪：测量热重分析（TGA）信号，即在测量样品重量变化随温度的变化，得到测量材料的热失重、热分解温度，炭黑含量，表征组份含量信息等。 | 动力与电气工程,材料科学,化学工程 | 地方财政资金 | 热失重分析，红外分析，热重红外联用分析 | http://oss.labeye.cn/gxyq/imgs/20220525090302_i9082hiS.jpg | 1235 | 仪器既可委托检验也可上机使用 | 200元/样 | http://gxpt.gxu.edu.cn | 广西壮族自治区 | 南宁市 | 西乡塘区 | 广西大学化学化工学院3号楼605B | 12 | 崔学民 | 13768271971 | cuixm@gxu.edu.cn | 广西南宁市西乡塘区大学东路100号广西大学化学化工学院 | 530004 | [6 empty] | 100.00% | 自治区教育厅 | 广西大学 | 分析仪器 | 光谱仪器 | 红外光谱仪 | 2022-06-08 | 2022-05-25 | 2022-05-25
628d7ddc54668bc0cb4baff4 | 1500287S | 全自动元素分析仪 | Automatic element analyzer | 无 |  | 化学化工学院 | 040108 | 购置 | 否 | 83.97 | 德国 | Elementar Analysensystem(德国元素) | 2015-11-11 | 通用 | VARIO EL CUBE | C: 高达40mg绝对量或0 - 100% H: 高达3mg绝对量或0 - 100% N: 高达15mg绝对量或0 - 100% S: 高达6mg绝对量或0 - 100% | 有机元素分析 | 材料科学,化学工程 | 地方财政资金 | 元素分析 | http://oss.labeye.cn/gxyq/imgs/20220525102455_admdbrxJ.jpg | 177 | 仪器仅限委托检验 | 1000元/小时，10个样品起测 | http://gxpt.gxu.edu.cn | 广西壮族自治区 | 南宁市 | 西乡塘区 | 广西大学化学化工学院2号楼503 | 0 | 孙建华 | 0771-3233718 | 5959343@qq.com | 广西大学化学化工学院 | 530004 | [6 empty] | 100.00% | 自治区教育厅 | 广西大学 | 电子测量仪器 | 通用电子测量仪器 | 频谱分析仪 | 2022-06-08 | 2022-05-25 | 2022-05-25
628d7ddc54668bc0cb4baff3 | 20121681 | 气相色谱质谱联用仪（电子鼻） | GC-MS(Sniffer OP275) | 无 |  | 化学化工学院 | 010299 | 购置 | 否 | 97.5 | 中国 | 日本岛津公司 | 2012-05-03 | 通用 | GCMS-QP2010ULTRA（Sniffer OP275） | Sniffer OP275(277)电子鼻部分技术参数: | 香精香料的成分分析和香气识别 | 化学,化学工程,自然科学相关工程与技术 | 地方财政资金 | 香精香料的成分分析和香气识别 | http://oss.labeye.cn/gxyq/imgs/20220525102405_hTPltsls.jpg | 900 | 仪器仅限委托检验 | 300元/小时 | http://gxpt.gxu.edu.cn | 广西壮族自治区 | 南宁市 | 西乡塘区 | 广西大学化学化工学院1号楼附楼304 | 0 | 马丽 | 13878160556 | gxumali@126.com | 广西大学西校园化学化工学院 | 530004 | [6 empty] | 100.00% | 自治区教育厅 | 广西大学 | 分析仪器 | 质谱仪器 | 其他 | 2022-06-08 | 2022-05-25 | 2022-05-25
628d7ddc54668bc0cb4baff2 | 20158509 | 喷雾干燥仪 | Spray dryer | 无 |  | 化学化工学院 | 011299 | 购置 | 否 | 50.8 | 瑞士 | 瑞士BUCHI公司 | 2015-10-22 | 通用 | B-90 | 平均颗粒粒径：&nbsp; &nbsp;300nm-5μm | 颗粒制备 | 材料科学,化学工程 | 地方财政资金 | 颗粒制备 | http://oss.labeye.cn/gxyq/imgs/20220525102300_IStWLIcC.jpg | 1400 | 仪器仅限委托检验 | 800元/小时 | http://gxpt.gxu.edu.cn | 广西壮族自治区 | 南宁市 | 西乡塘区 | 广西大学化学化工学院无机非金属材料楼206 | 100 | 孙建华 | 0771-3233718 | 5959343@qq.com | 广西大学化学化工学院 | 530004 | [6 empty] | 100.00% | 自治区教育厅 | 广西大学 | 分析仪器 | 样品前处理及制备仪器 | 其他 | 2022-06-08 | 2022-05-25 | 2022-05-25
628d7ddc54668bc0cb4baff1 | 20158031 | 摩擦磨损试验机 | Tribology and Mechanical testing | 无 |  | 化学化工学院 | 020199 | 购置 | 否 | 64.85 | 德国 | 德国布鲁克公司 | 2015-10-14 | 通用 | TRIBOLAB | <div>分辨率50um,50nN<br></div><div>液体循环腔</div><div>旋转和往复驱动配有专门设计的液体腔，用于检测浸没在液体（如润滑油）内的表面。测试表面的移动驱使液体通过专门设计腔室的孔，然后回流到样品顶部，从而实现了液体的自然循环。</div><div>温度室和湿度室</div><div>旋转试验和线性往复试验都可以附加400度或者1000度的温度控制腔，通过TriboScript软件编程控制温度，温度可维持在一个设定的温度，也可逐步增加或降低，甚至可循环执行一系列步骤。</div><div>另外，用户还可添加冷却/湿度附件，进行低温和/或湿度条件下的测试。制冷机为冷却环提供冷空气，可降低腔内温度至-30 C°。湿度附件可提供高达99%的相对湿度。制冷机和湿度附件完全受控于TriboScript软件，使环境条件成为任何测试的一部分。</div><div>环块液池、温度和湿度控制腔</div> | 干摩擦磨损 | 材料科学,机械工程 | 地方财政资金 | 摩擦性能测试 | http://oss.labeye.cn/gxyq/imgs/20220525101606_tfZxvoI4.jpg | 1400 | 仪器仅限委托检验 | 无 | http://gxpt.gxu.edu.cn | 广西壮族自治区 | 南宁市 | 西乡塘区 | 广西大学化学化工学院2号楼415 | 100 | 卢朝霞 | 13878122376 | xiazhaolu@gxu.edu.cn | 广西大学化学化工学院 | 530004 | [6 empty] | 100.00% | 自治区教育厅 | 广西大学 | 物理性能测试仪器 | 力学性能测试仪器 | 其他 | 2022-06-08 | 2022-05-25 | 2022-05-25
628d7ddc54668bc0cb4baff0 | 2003618S | 量子产率光谱仪 | Quantum Yield Spectrometer | 无 |  | 化学化工学院 | 010402 | 购置 | 否 | 189.89 | 英国 | 爱丁堡仪器公司 | 2020-07-08 | 通用 | FLS1000 | 1.光谱范围：230-1700nm，2.荧光寿命范围100ps-50us，3.最小时间分辨率305fs | 1、标配液体样品、固体样品测试。 2、荧光及磷光激发和发射光谱，动力学扫描，三维光谱扫描，同步荧光扫描，荧光及磷光衰减光谱、荧光及磷光时间分辨激发和发射光谱（TRES）。 | 化学,化学工程 | 地方财政资金 | 荧光及磷光激发和发射光谱，荧光及磷光时间分辨激发和发射光谱（TRES） | http://oss.labeye.cn/gxyq/imgs/20220525101508_3pQTXFST.jpg | 3050 | 委托检验 | 200/样 | http://gxpt.gxu.edu.cn | 广西壮族自治区 | 南宁市 | 西乡塘区 | 广西大学化学化工学院1号楼102室 | 250 | 陈培灿 | 18860038136 | 526487810@qq.com | 广西大学化学化工学院 | 530004 | [6 empty] | 100.00% | 自治区教育厅 | 广西大学 | 分析仪器 | 光谱仪器 | 荧光分光光度计 | 2022-06-08 | 2022-05-25 | 2022-05-25
628d7ddc54668bc0cb4bafef | 2000027S | 恒温光催化表面光电压谱系统 | Thermostatic photocatalytic surface photovoltage spectrum system | 无 |  | 化学化工学院 | 020399 | 购置 | 否 | 63.4 | 中国 | 北京泊菲莱科技有限公司 | 2020-01-10 | 通用 | PL-SPV1000 | 光电100nV,波长300-1000nm | 表面光电压测试 | 材料科学,化学工程 | 地方财政资金 | 表面光电压测试 | http://oss.labeye.cn/gxyq/imgs/20220525100228_WSxNBAbe.jpg | 595 | 仪器仅限委托检验 | 600元/小时 | http://gxpt.gxu.edu.cn | 广西壮族自治区 | 南宁市 | 西乡塘区 | 广西大学化学化工学院2号楼503 | 0 | 孙建华 | 0771-3233718 | 5959343@qq.com | 广西大学化学化工学院 | 530004 | [6 empty] | 100.00% | 自治区教育厅 | 广西大学 | 物理性能测试仪器 | 光电测量仪器 | 其他 | 2022-06-08 | 2022-05-25 | 2022-05-25
628d7ddc54668bc0cb4bafee | 20141963 | 高效液相色谱仪 | High performance liquid chromatography system | 无 |  | 化学化工学院 | 010502 | 购置 | 否 | 66.8 | 中国 | 赛默飞世尔科技有限公司 | 2014-05-23 | 通用 | ULTIMATE 3000 | 紫外检测器+电喷雾器，达103.4 MPa（15,000 psi）的最大耐压和8mL/min的最大流速， | 有机物和药物的分离分析 | 药学,化学 | 地方财政资金 | 药物分析 | http://oss.labeye.cn/gxyq/imgs/20220525095631_UIbudoOQ.jpg | 0 | 仪器仅限上机使用 | 300元/小时 | http://gxpt.gxu.edu.cn | 广西壮族自治区 | 南宁市 | 西乡塘区 | 化学化工学院化2-103室 | 0 | 黄楠 | 13308382104 | wxwei@gxu.edu.cn | 广西大学化学化工学院 | 530004 | [6 empty] | 100.00% | 自治区教育厅 | 广西大学 | 分析仪器 | 色谱仪器 | 液相色谱仪 | 2022-06-08 | 2024-12-29 | 2022-05-25
628d7ddc54668bc0cb4bafed | 2002542S | 多光谱光声断层扫描系统 | LOIS 3D imaging system (TomoWave Laboratories, and USA) | 无 |  | 化学化工学院 | 010408 | 购置 | 否 | 328 | 美国 | 美国Tome Wave Laboratories, Inc. | 2020-07-10 | 通用 | LOIS-3D | 标配180 mJ高能量输出，高配可达250 mJ的高能量输出集泵浦激光，OPO和PSU一体化 | LOIS-3D系统由于其激发波长可达650-2300 nm，可实现近红外一区和近红外二区光声成像效果。可对活体动物体内的生物特性进行2D和3D成像并获取定性及定量数据，为药物靶向治疗，肿瘤早期筛查，心血管疾病及脑疾病监测等研究提供更加精确的诊断分析。 | 材料科学,药学 | 地方财政资金 | 药物靶向治疗，肿瘤早期筛查，心血管疾病及脑疾病监测等研究提供更加精确的诊断分析 | http://oss.labeye.cn/gxyq/imgs/20220525090207_ECBowT3k.jpg | 21 | 仪器既可委托检验也可上机使用 | 800元/小时 | http://gxpt.gxu.edu.cn | 广西壮族自治区 | 南宁市 | 西乡塘区 | 广西大学化学化工学院三号楼105室 | 0 | 郭锐 | 15277015873 | 460909715@qq.com | 广西南宁市西乡塘区大学东路100号广西大学化学化工学院 | 530004 | [6 empty] | 100.00% | 自治区教育厅 | 广西大学 | 分析仪器 | 光谱仪器 | 光声光谱仪 | 2022-06-08 | 2022-05-25 | 2022-05-25
628d7ddc54668bc0cb4bafec | 1810845S | 多功能超声/电声谱分析仪 | Multipurpose ultrasonic/Electroacoustic spectrum analyzer | 无 |  | 化学化工学院 | 010704 | 购置 | 否 | 59.8 | 美国 | 美国分散技术公司 | 2018-09-26 | 通用 | DT－330 | 1. 粒径由超声波( Acoustic)方式 , Zeta 电位由电声波( Electro Acoustic)方式 2. 样品无需稀释直接测定,测量固体含量范围:1% ～ 50% 3. 樣品zei大测量搅拌浓度:10,000cps 4. 樣品测量电位范围:+/- 300mV或以上 5. 声波范围: 500～3000m/s 6. 频率范围: 1 to 100 MHz , multiple gap 自動掃描18個gap或以上 7. 粒径测量: 5nm ～ 1000um 8. 可测量混合物之粒径及Zeta电位 , 并可分析混合物之个別粒径 9. 测量Zeta电位只需10ml或以下 Multiple data series automatically selected from user query | 1.可以进行颗粒分布、动态迁移率、流变能力、孔径和孔隙率、液体压缩率、Zeta电位、双电层厚度、电导率、pH和温度以及表面电荷密度等方面的测定。 2.同时可以处理表征原浓分散体系的分析仪器；分散体系的近过程表征；原浓液分散体系的颗粒分布和ζ电位。 | 材料科学,化学工程 | 地方财政资金 | 测定颗粒分布、动态迁移率、流变能力、孔径和孔隙率、液体压缩率、Zeta电位、双电层厚度、电导率、pH和温度以及表面电荷密度 | http://oss.labeye.cn/gxyq/imgs/20220525092830_C8TrDBOC.jpg | 1400 | 仪器仅限委托检验 | 300元/样 | http://gxpt.gxu.edu.cn | 广西壮族自治区 | 南宁市 | 西乡塘区 | 广西大学化学化工学院3号楼605B | 100 | 贺艳 | 13768271971 | 568158886@qq.com | 广西南宁市西乡塘区大学东路100号广西大学化学化工学院 | 530004 | [6 empty] | 100.00% | 自治区教育厅 | 广西大学 | 分析仪器 | 电化学仪器 | 电位滴定仪 | 2022-06-08 | 2024-12-29 | 2022-05-25
628d7ddc54668bc0cb4bafeb | 2004748S | 多电极电化学测试系统 | Multi-electrode electrochemical test system | 无 |  | 化学化工学院 | 010799 | 购置 | 否 | 66 | 荷兰 | 荷兰LVium公司 | 2020-11-10 | 通用 | LVium-N-stst | 标准配置可达100kHz（即小取样间隔10μs） | 电学性能测试 | 化学,化学工程,材料科学 | 地方财政资金 | 电学性能 | http://oss.labeye.cn/gxyq/imgs/20220525090112_yZLnnNrl.jpg | 898 | 仪器仅限委托检验 | 400元/小时 | http://gxpt.gxu.edu.cn | 广西壮族自治区 | 南宁市 | 西乡塘区 | 广西大学化学化工学院2号楼503 | 0 | 孙建华 | 0771-3233718 | 5959343@qq.com | 广西大学化学化工学院 | 530004 | [6 empty] | 100.00% | 自治区教育厅 | 广西大学 | 分析仪器 | 电化学仪器 | 其他 | 2022-06-08 | 2022-05-25 | 2022-05-25
628d7ddc54668bc0cb4bafea | 2012672S | 催化剂表征系统 | Catalyst characterization system | 无 |  | 化学化工学院 | 120204 | 购置 | 否 | 64.9 | 美国 | ALTAMIRA INSTUMENT, INC | 2020-12-10 | 专用 | AMI-300 | 1 样品装填量：0.1 ~ 1 g 2 温度范围及温度控制：室温～1200℃，温度控制采用“床温”和“炉温”双重控制 3 升温速率：1～30℃/分钟 4 操作压力：大气压 | CO2-TPD，H2-TPR | 化学,化学工程,材料科学 | 地方财政资金 | 催化剂性能、活性金属分散度、吸附强度等 | http://oss.labeye.cn/gxyq/imgs/20220525092735_JCvnF9Ic.jpg | 3300 | 仪器仅限委托检验 | 600元/样 | http://gxpt.gxu.edu.cn | 广西壮族自治区 | 南宁市 | 西乡塘区 | 广西大学化学化工学院1号楼103 | 0 | 苏通明 | 13687880787 | sutm@gxu.edu.cn | 广西大学化学化工学院 | 530004 | [6 empty] | 100.00% | 自治区教育厅 | 广西大学 | 工艺实验设备 | 化工、制药工艺实验设备 | 化学反应工艺实验设备 | 2022-06-08 | 2022-05-25 | 2022-05-25
628d7ddc54668bc0cb4bafe9 | 20122909 | 超临界液体萃取反应系统 | HPR-Series High Pressure Chemical Reactor | 无 |  | 化学化工学院 | 011205 | 购置 | 否 | 67 | 美国 | 美国SFT公司 | 2012-06-21 | 通用 | SFT-HPR-500 | 500ML，0~22MP，25~120℃ | 只适合使用液态CO2，做超临界CO2条件下的有机化学反应 | 材料科学,化学,化学工程 | 地方财政资金 | 超临界化学反应 | http://oss.labeye.cn/gxyq/imgs/20220525092604_odCfemd1.jpg | 1400 | 仪器既可委托也可上机使用 | 300元/小时 | http://gxpt.gxu.edu.cn | 广西壮族自治区 | 南宁市 | 西乡塘区 | 广西大学化学化工学院2号楼511 | 100 | 张友全 | 19307712086 | zyq1968@163.com | 广西大学化学化工学院 | 530004 | [6 empty] | 100.00% | 自治区教育厅 | 广西大学 | 分析仪器 | 样品前处理及制备仪器 | 超临界萃取装置 | 2022-06-08 | 2022-05-25 | 2022-05-25
628d7ddc54668bc0cb4bafe8 | 1501261S | DI探针扫描显微镜 | INNOVA Atomic Force Microscope | 无 |  | 化学化工学院 | 010803 | 购置 | 否 | 69.7 | 美国 | 美国布鲁克公司 | 2015-11-25 | 通用 | INNOVA | 1. 闭环扫描管：XY约100μm，Z约8μm 2.仪器噪声0.05nm | 对材料进行微米或纳米区域的测定，可以获得材料表面的形貌、表面粗糙度和高度等信息。 | 材料科学 | 地方财政资金 | 材料表面的形貌、表面粗糙度和高度 | http://oss.labeye.cn/gxyq/imgs/20220525092512_7liXPpBp.jpg | 1400 | 仪器既可委托检验也可上机使用 | 400元/小时 | http://gxpt.gxu.edu.cn | 广西壮族自治区 | 南宁市 | 西乡塘区 | 广西大学化学化工学院3号楼329室 | 100 | 徐传辉 | 18260873099 | xuhuiyee@gxu.edu.cn | 广西大学西校园化学化工学院 | 530004 | [6 empty] | 100.00% | 自治区教育厅 | 广西大学 | 分析仪器 | 显微镜及图像分析仪器 | 扫描探针显微镜 | 2022-06-08 | 2022-05-25 | 2022-05-25
600adcfb0a3759b98a40e61a | 2002003S | 近红外二区活体成像系统 | 无 | 无 |  | 化学化工学院 | 010407 | 购置 | 否 | 154.78 | 中国 | 苏州影睿光学科技有限公司 | 2020-06-21 | 通用 | Series III 900/1700 | <div>1.芯片材料：InGaAs；2.波长范围：900~1700nm；3.量子效率：均值大于70%；4.像素数量：640×512；</div><div>5.曝光时间：可调范围1ms~1s；6.制冷温度：-40℃；7.可进行连续观察拍摄，时间分辨率：50ms；</div><div>二、光学部件：8. 镜头：支持近红外镜头，工作波长范围900~1700nm； 9. 激光器：808nm光纤耦合激光器，输出功率0~15W连续可调；10. 发射滤光片：880nm长通滤光片，1250nm长通滤光片；11. 白光光源：环形光纤耦合卤素灯，输出功率0~20W；三、图像采集系统：12. 图像位深：14 bits；13. 数据储存：可以实时观察及视频录制；14. 图像存储格式：tiff，jpg等；四、控制系统：15. 恒温载物台：维持小动物体温，温控设定范围：25~40℃；16. 环境温度采集：-10~60 ℃；17. 环境湿度采集：0~100%RH；18. 视野范围：≥10×10cm，可以通过调整样品台调整视野范围；</div> | 本系统可针对不同的研究化学材料，在小动物活体水平进行实时、无创、动态、定性和定量的影像研究。具有较高的穿透深度（大于1.5cm），可以对实验模型进行无损观察；有较高的空间分辨率，观测区域可深至25 µm；具有较高的时间分辨率（50ms），可保障荧光信号高速采集，实现原位、实时的荧光成像。适用于对化学材料的光谱性质进行定量分析和对观测对象进行无损、高灵敏检测。 | 化学,药学,化学工程 | 地方财政资金 | <span style="color: rgb(51, 51, 51); font-family: arial, 宋体, sans-serif; font-size: 14px; text-indent: 28px;">近红外二区探针小动物活体成像。</span> | http://oss.labeye.cn/gxyq/imgs/20210122220538_laiJNker.jpg | 120 | 仪器既可以委托检验也可以上机实验 | 1000元/小时 | http://gxpt.gxu.edu.cn | 广西壮族自治区 | 南宁市 | 西乡塘区 | 化学化学化工学院3号楼B105 | 0 | 郭锐 | 15277015873 | guorui8401@126.com | 广西大学化学化工学院 | 530004 | [6 empty] | 100.00% | 自治区教育厅 | 广西大学 | 分析仪器 | 光谱仪器 | 光谱成像仪 | 2021-01-25 | 2021-01-25 | 2021-01-22
600adadd0a3759b98a40e5d0 | 2003544S | 超高分辨成像系统 | 无 | 无 |  | 化学化工学院 | 010801 | 购置 | 否 | 289.8 | 日本 | 日本尼康株式会社 | 2019-06-30 | 通用 | N-SIM | N-SIM分辨率：X, Y轴分辨率≤80，Z轴≤250，图像获取速度可达到0.6秒/帧2D SIM与1秒/帧3D SIM的时间分辨率。3D-SIM对样品的光学切片可在20μm的厚度内呈现细胞结构细节。尼康N-SIM共聚焦显微镜由下列附件组成：全自动显微镜（100*TIRF油镜、60*油镜、40*、20*、10*干镜），405nm、488nm、567nm、647nm激光器，SIM大功率激光器大功率405nm，488nm，568nm, 642 nm固体激光光源，电脑控制XYZ高精度载物台（移动速度：可达25mm/秒；步进精度：Z轴25 nm， XY轴100nm，绝对精度，8um.）。 | 结合“结构化照明显微术(S tructured I llumination M icroscopy)”与尼康CFI Apo TIRF 100x oil物镜(N.A. 1.49)，N-SIM可达到传统光学显微镜两倍的分辨率。超分辨率图像获取速度可达到0.6秒/帧2D SIM与1秒/帧3D SIM的时间分辨率，有效进行活细胞成像。3D-SIM对样品的光学切片可在20μm的厚度内呈现细胞结构细节。 | 化学,药学 | 地方财政资金 | N-SIM可达到传统光学显微镜两倍的分辨率。该显微镜同时配置多色共聚焦显微镜功能，主要用于生物或医学实验室观察活细胞样品，对所观察到的效果进行照相并通过图片格式的文件记录下来。在亚细胞或分子水平上对于细胞内的空间结构进行2维或3维观察。 | http://oss.labeye.cn/gxyq/imgs/20210122215832_CY4wLhgF.jpg | 416.5 | 仪器既可以委托检验也可以上机实验 | 500元/小时 | http://gxpt.gxu.edu.cn | 广西壮族自治区 | 南宁市 | 西乡塘区 | 广西大学化学化工学院3号楼B104 | 0 | 唐永和 | 15877156881 | tangyh@gxu.edu.cn | 广西大学化学化工学院 | 530004 | [6 empty] | 100.00% | 自治区教育厅 | 广西大学 | 分析仪器 | 显微镜及图像分析仪器 | 光学显微镜 | 2021-01-25 | 2021-01-25 | 2021-01-22
600ad9f80a3759b98a40e5af | 1904678S | 比表面与孔隙度分析仪 | 无 | 无 |  | 化学化工学院 | 020503 | 购置 | 否 | 51.53 | 美国 | 美国麦克默瑞提克仪器有限公司 | 2019-06-25 | 通用 | ASAP2460 | <div>1、仪器原理： 动态/静态法</div><div>2、压力范围： 0到1000mmHg</div><div>3、测试理论： 气体吸附法</div><div>4、测试范围： 0.35-500nm</div><div>5、分析站数目： 多站</div> | &nbsp;全自动扩展式分析模块，优化的样品浏览界面高通量，两站分析仪BET 比表面积测量仅需 30 分钟；可选择最大体积增量进气方式或指定压力范围内进气方式；低比表面积和微孔选配；具有高级 NLDFT 建模的创新的 MicroActive 软件；先进的工程技术可确保从主控制单元到扩展分析单元单元的所有端口都具有出色的准确性，可重复性和可重现性。 | 化学工程,药学,材料科学 | 地方财政资金 | 真空体积测定气体物理吸附，产生所需要的吸附和脱附数据。 | http://oss.labeye.cn/gxyq/imgs/20210122215242_iatjWx09.jpg | 1728 | 仪器既可以委托检验也可以上机实验 | 介孔样品300元/个，全孔样品 600元/个 | http://gxpt.gxu.edu.cn | 广西壮族自治区 | 南宁市 | 西乡塘区 | 广西大学化学化工学院3号楼A407 | 0 | 柴坤刚 | 15521250755 | chaikungang@163.com | 广西大学化学化工学院 | 530004 | [6 empty] | 100.00% | 自治区教育厅 | 广西大学 | 物理性能测试仪器 | 颗粒度测量仪器 | 孔隙度／比表面测量仪 | 2021-01-25 | 2024-12-29 | 2021-01-22
600ad85c0a3759b98a40e573 | 1916233S | 小动物活体光学成像系统 | Small animal in vivo optical imaging system | 无 |  | 化学化工学院 | 010407 | 购置 | 否 | 189.8 | 美国 | 美国PERKINELMER公司 | 2019-12-01 | 专用 | IVIS Lumina Series III | 高灵敏度CCD，像素数量为1024×1024；背照射，背部薄化科学1级CCD可在整个可见光至近红外光谱上提供高量子效率；16位数字转换器提供广泛的动态范围；CCD以热电方式冷却至-90℃，确保低暗电流和低噪音；高聚光透镜，光圈范围：f/0.95-f/16; 7块发射光滤片和19块激发光滤片；150w eke近红外增强型高效能钨卤灯 | 利用小动物活体成像系统，可以观测活体动物体内肿瘤的生长及转移、感染性疾病发展过程、特定基因的表达等生物学过程。传统的动物实验方法需要在不同的时间点宰杀实验动物以获得数据, 得到多个时间点的实验结果。相比之下，可见光体内成像通过对同一组实验对象在不同时间点进行记录，跟踪同一观察目标（标记细胞及基因）的移动及变化，所得的数据更加真实可信。另外, 这一技术对肿瘤微小转移灶的检测灵敏度极高，不涉及放射性物质和方法, 非常安全。 因其操作极其简单、所得结果直观、灵敏度高等特点, 在刚刚发展起来的几年时间内，已广泛应 | 生物学,化学 | 地方财政资金 | 小动物活体荧光成像、生物发光成像 | http://oss.labeye.cn/gxyq/imgs/20220525102813_KsGuiXBW.jpg | 250 | 仪器委托检测 | 院内400元/小时，校内600元/小时，校外800元/小时 | http://gxpt.gxu.edu.cn | 广西壮族自治区 | 南宁市 | 西乡塘区 | 化学化工学院3号楼B105 | 0 | 莫柳婷 | 15116328951 | molt@gxu.edu.cn | 广西大学化学化工学院 | 530004 | [6 empty] | 100.00% | 自治区教育厅 | 广西大学 | 分析仪器 | 光谱仪器 | 光谱成像仪 | 2021-01-25 | 2022-06-02 | 2021-01-22
600ad7260a3759b98a40e549 | 2003806S | 荧光寿命共聚焦成像系统 | 无 | 无 |  | 化学化工学院 | 010402 | 购置 | 否 | 529.8 | 德国 | 徕卡仪器有限公司 | 2020-07-06 | 通用 | Leica TCSSP8 DIVE | 1. 多光子激光器：MaiTai DeepZ，激发波长680-1080nm 2. 单光子激光器：激发波长（nm）：405、458、476、488、496、514、561、633 3. 检测通道数：该仪器设置有3个荧光通道，一个透射通道 4. 检测波长范围：400-800nm 5. 专用生理型正置荧光显微镜:以金属卤素灯为光源，配套有不同倍率的APO油镜（APO 100×/1.4、 APO 63×/1.4、APO 40×/1.32、APO 25×/0.75，APO 16×0.5）、干镜（APO 10×/0.4，APO 20×/0.7）和水镜（APO 25×/0.95） 6. 最高扫描分辨率8096×8096 7. 扫描频率：5幅/秒（另带固定物台，特别适合小动物在体脑成像） 8. 超长工作距离红外透光水镜：20x/1.0 ，工作距离2mm 9. 超长工作距离红外透光Clarity物镜：20x/1.0，工作距离6mm 10. CO2温控微型装置 11. 双通道荧光相关（互相关）光谱FCS/FCCS检测装置 12. 小动物热台 | 荧光寿命共聚焦成像系统是单光子Confocal、正置双光子扫描显微镜和荧光相关光谱（FCS）单分子检测的集成系统，为目前国内同类产品最高端配置，于2008年底安装。可在2D或3D水平进行高分辨、高灵敏度、实时、活细胞或固定细胞和组织内多重荧光标记的定位（共定位），定量和定性检测，并可同时实现分子或单分子功能的检测。 | 化学,化学工程 | 地方财政资金 | 提供2D或3D水平进行高分辨、高灵敏度、实时、活细胞或固定细胞和组织内多重荧光标记的定位（共定位），定量和定性检测，并可同时实现分子或单分子功能的检测。 | http://oss.labeye.cn/gxyq/imgs/20210122214314_nLF5sEUC.jpg | 863.4 | 仪器既可以委托检验也可以上机实验 | 300元/小时（单光子，校外） 400元/小时（双光子，校外） 500元/小时（高分辨/荧光寿命，校外） 样品/耗材自备 | http://gxpt.gxu.edu.cn | 广西壮族自治区 | 南宁市 | 西乡塘区 | 广西大学化学化工学院3号楼B104 | 0 | 唐永和 | 15877156881 | tangyh@gxu.edu.cn | 广西大学化学化工学院 | 530004 | [6 empty] | 100.00% | 自治区教育厅 | 广西大学 | 分析仪器 | 光谱仪器 | 荧光分光光度计 | 2021-01-25 | 2021-01-25 | 2021-01-22
600ad56a0a3759b98a40e50b | 1812736S | 蒸汽吸附仪 | 无 | 无 |  | 化学化工学院 | 030337 | 购置 | 否 | 79.86 | 美国 | 美国麦克默瑞提克仪器有限公司 | 2018-10-09 | 通用 | 3 FLEX | <div>1、配置三个分析站，同时进行介孔、微孔测量，可满足用户的特定需求</div><div>2、可进行介孔/微孔物理吸附或化学吸附分析。氪气选配可测量低比表面积样品</div><div>3、可选蒸汽吸附</div><div>4、可依次进行物理吸附和化学吸附实验</div><div>5、带硬密封阀门和金属密封件的超净歧管设计，具有高抗化学腐蚀性、便于排气</div><div>6、P0管带有独立的压力传感器，可连续测量饱和蒸汽压</div><div>7、可测量相对压力低至10-9的等温吸附线</div><div>8、MicorActiveTM数据处理软件提供强大的、直观的数据分析，可重置或者自定义报告</div><div>9、高级进气模式，用户可根据需要组合定压和定体积增量模式</div><div>10、体积小，节省宝贵的实验室空间</div><div>11、不同的分析站可同时进行不同的吸附气体分析</div> | 为获得对研究至关重要的微孔信息，测量低压力下的高精度等温吸附线是很重要的。美国麦克仪器公司的3Flex材料表面表征分析仪设计用于测量从微孔到介孔全范围的孔径分析，可实现三站同时微孔、介孔分析，并可测量相对压力低至10-9的等温吸附线。具有高精度、高分辨率。 | 化学,化学工程 | 地方财政资金 | <font color="#333333" face="宋体"><span style="font-size: 14px;">测量从微孔到介孔全范围的孔径分析，可实现三站同时微孔、介孔分析，提供高精度的吸附和脱附等温线数据</span></font><br> | http://oss.labeye.cn/gxyq/imgs/20210122213632_eQwYa5g6.jpg | 2400 | 仪器既可以委托检验也可以上机实验 | 与管理员联系确定 | http://gxpt.gxu.edu.cn | 广西壮族自治区 | 南宁市 | 西乡塘区 | 广西大学新化工楼411 | 0 | 赵钟兴 | 13607885152 | zhaozhongxing@gxu.edu.cn | 广西大学化学化工学院 | 530004 | [6 empty] | 100.00% | 自治区教育厅 | 广西大学 | 计量仪器 | 力学计量仪器 | 300 kN静重式测力机DM100 | 2021-01-25 | 2021-01-25 | 2021-01-22
5df20bb84ff0a649e8937d9f | 1802543S | 气相色谱质谱联用仪 | GCMS | 无 |  | 化学化工学院 | 010501 | 购置 | 否 | 59.96 | 日本 | 岛津公司 | 2019-05-22 | 通用 | 岛津GCMS-QP2020 | 适用于检测分子质量范围：1~800，最低检测限为 10-8~10-12g/L，EI离子源，双灯丝设计。配备PY热裂解器。支持NIST库，Wiley库，农药谱库，香精香料谱库，法医毒品数据库。 | 适用于挥发性和经过化学、物理处理后可挥发的有机物与无机物的定性、定量分析。配有热裂解器的气相色谱质谱联用仪还能分析难挥发的高分子样品，常用于未知有机聚合物裂解产物的定性定量分析，能满足于石化、环境、精细化工、材料科学等相关领域的分析研究需要。 | 物理学,材料科学,化学工程 | 地方财政资金 | 适用于挥发性和经过化学、物理处理后可挥发的有机物与无机物的定性、定量分析。配有热裂解器的气相色谱质谱联用仪还能分析难挥发的高分子样品，常用于未知有机聚合物裂解产物的定性定量分析，能满足于石化、环境、精细化工、材料科学等相关领域的分析研究需要。 | https://oss.labeye.cn/gxyq/imgs/20191212174241-jAVdHNVP.png | 3456 | 仪器仅限委托检验 | 500元/样品 | 无 | 广西壮族自治区 | 南宁市 | 西乡塘区 | 广西大学化工3号楼407 | 0 | 柴坤刚 | 15521250755 | chaikungang@163.com | 广西大学化工3号楼407 | 530003 | [6 empty] | 100.00% | 自治区教育厅 | 广西大学 | 分析仪器 | 色谱仪器 | 气相色谱仪 | 2020-10-23 | 2024-12-29 | 2019-12-12
5790cb78c1274398fdd059d5 | 1500348S | ﻿超高效液相-离子阱质谱联用仪 | 无 | 无 |  | 化学化工学院 | 010299 | 购置 | 否 | 161 | 美国 | 美国赛默飞世尔（ThermoFisher） | 2015-11-04 | 通用 | LCQ Fleet | 三维四极离子阱。独立的ESI源和APCI源 | 离子阱质谱作为应用最广泛的质谱，已经在日常的分析检测中发挥了巨大的作用。随着学院内研究平台的建立，越来越多的项目需要在离子阱上得到化合物结构定性的结果。目前离子阱质谱广泛用于化合物结构鉴定，包括化合物结构分析、在药物化学和天然产物化学中的应用[定性定量分析药物及杂质，建立复杂的中药指纹图谱；分析药物的稳定性和药物代谢；通过多级质谱，测定天然产物中未知化合物分子式和结构从自然界寻找具有生物活性的新颖有机化合物，并研究这些物质在参与生命过程时与生物大分子（如受体）或其它小分子相互作用的结构特征]、蛋白质组学研究和代谢组学的研究。 | 化学 | 地方财政资金 | 具体与仪器管理人联系 | https://oss.labeye.cn/gxyq/imgs/5790cb78c1274398fdd059d5.jpg |  | 仪器既可以委托检验也可以上机实验 | 无 | 无 | 广西壮族自治区 | 南宁市 | 西乡塘区 | 广西大学化学化工学院 |  | 刘旭 | 15807710318 | 51792304@qq.com | 广西大学,医学院 | 530004 | [6 empty] | 100.00% | 自治区教育厅 | 广西大学 | 分析仪器 | 质谱仪器 | 其他 | 2020-10-23 | 2024-01-11 | 2016-07-21
5790cb78c1274398fdd059d1 | 20159009 | ﻿原位漫反射红外光谱仪 | 无 | 无 |  | 化学化工学院 | 010409 | 购置 | 否 | 51.8 | 美国 | 赛默飞世尔 | 2015-10-09 | 通用 | ix50 | "Pike漫反射池，高位原位池，德国高真空系统。透射（手动/自动压片机、可变光程液体池）10cm光程气体池，四路气体混合装置 | 有机化合物的结构分析；部分无机化合物的结构分析，各种固、液、气样品分析；固体或不含水的液体物质的结构定性分析；部分物质（有较强特征吸收峰）的定量分析；表面和界面研究；反应动力学和催化机理研究。 | 化学 | 地方财政资金 | 有机化合物的结构分析；部分无机化合物的结构分析，各种固、液、气样品分析；固体或不含水的液体物质的结构定性分析；部分物质（有较强特征吸收峰）的定量分析；表面和界面研究；反应动力学和催化机理研究。 | http://img.labeye.cn/gxyq/imgs/5790cb78c1274398fdd059d1.jpg | 2064 | 仪器既可以委托检验也可以上机实验 | 无 | 无 | 广西壮族自治区 | 南宁市 | 西乡塘区 | 广西大学化学化工学院 | 0 | 董丽辉 | 18776951954 | 317676731@qq.com | 广西大学, 化学化工学院 | 530004 | [6 empty] | 100.00% | 自治区教育厅 | 广西大学 | 分析仪器 | 光谱仪器 | 红外光谱仪 | 2020-10-23 | 2019-12-16 | 2016-07-21
5790cb78c1274398fdd059ca | 20154982 | ﻿扩散波谱仪 | 无 | 无 |  | 化学化工学院 | 010699 | 购置 | 否 | 74 | 瑞士 | LS Instruments公司 | 2015-06-24 | 通用 | DWS Rheolab2 | 1. 散射模式：前散射&背散射模式<br /> 2. 激光：687nm高品质二极管激光器，<br /> 3. 检测器：单光子计数检测器<br /> 4. 相关器：两通道快速多tau线性相关器 | 1. 提供前散射和背散射两种模式，提供完整的DWS完整的解决方案。 2. 快速 3. 无机械力作用在样品上，对样品完全无破坏作用。 4. 可以用于溶液、乳液、悬浊液、凝胶、薄膜等体系的流变学测试； 5. 适用于任何透明或浑浊的体系，甚至是固体。 6. 适用于＞1%的任何浓度。 7. 粘度在0.1mPa&middot;s到1000Pa&middot;s范围内的流体均可测试。 8. 有效监控快反应过程，如凝胶化的过程。 9. 在密封状态下测试 -> 与空气无接触，无挥发风险。 10. 测量时间短 11、双池ECHO技术，多项散斑DWS测量非遍历性体系 | 物理学,化学 | 地方财政资金 | 提供前散射和背散射两种模式，提供完整的DWS完整的解决方案。 2. 快速 3. 无机械力作用在样品上，对样品完全无破坏作用。 4. 可以用于溶液、乳液、悬浊液、凝胶、薄膜等体系的流变学测试； 5. 适用于任何透明或浑浊的体系，甚至是固体。 | http://img.labeye.cn/gxyq/imgs/5790cb78c1274398fdd059ca.png | 400 | 仪器既可以委托检验也可以上机实验 | 无 | 无 | 广西壮族自治区 | 南宁市 | 西乡塘区 | 广西大学化学化工学院 | 0 | 龚福忠 | 0771-3274500 | 317676731@qq.com | 广西大学, 化学化工学院 | 530004 | [6 empty] | 100.00% | 自治区教育厅 | 广西大学 | 分析仪器 | 波谱仪器 | 其他 | 2020-10-23 | 2019-12-16 | 2016-07-21
5790cb78c1274398fdd059bf | 20147675 | ﻿气相色谱-红外联用仪 | THERMO | 无 |  | 化学化工学院 | 019900 | 购置 | 否 | 89.9 | 美国 | 赛默飞世尔科技有限公司 | 2014-12-15 | 通用 | THERMO TRACE 1310-NICOLET IS50 | 镀金光导管光程长、内径小，可确保低毫克灵敏度的红外光谱响应实现最大化<br /> 系统无与伦比的灵敏度和可靠性得益于获得专利的 MCT－A 检测器<br /> <br /> <br /> <br /> 适用于 Nicolet FT－IR 光谱仪的 GC－IR Interface 兼具气相色谱分离能力和傅立叶变换红外光谱 (FT－IR) 特定鉴定能力。 结合 OMNIC Series 软件使用时，GC－IR Interface 的灵敏度和性能极高，易于使用。 将 GC－IR Interface 和 Thermo Scientific Nicolet FT－IR 光谱仪结合使用时，可高效分析多成分有机样品，包括溶剂、反应剂、药品、石化产品和环境样品。 | 气相色谱-红外联用分析 | 化学 | 地方财政资金 | 气相色谱-红外联用分析 | http://img.labeye.cn/2018/11/07/5be2e3f11893b023545492af.jpg | 60 | 仪器仅限委托检验 | 无 | 无 | 广西壮族自治区 | 南宁市 | 西乡塘区 | 广西大学化学化工学院 | 0 | 马丽 | 0771-3274500 | 317676731@qq.com | 广西大学, 化学化工学院 | 530004 | [6 empty] | 100.00% | 自治区教育厅 | 广西大学 | 分析仪器 | 其他 | 其他 | 2020-10-23 | 2019-12-16 | 2016-07-21
5790cb78c1274398fdd059bd | 20145967 | ﻿600兆核磁共振波谱仪 | AVANCE | 无 |  | 化学化工学院 | 019900 | 购置 | 否 | 479.6 | 瑞士 | Bruker | 2014-11-24 | 专用 | AVANCE III HD600 | 磁场强度&ge;14.09 Tesla;腔直径54mm;1H&ndash;19F/15N&ndash;31P 5mm 二合一宽带探头;检测1H&ndash;19F和共振频率在15N&ndash;31P之间的所有核;变温范围&ndash;80至+130&deg;C | 1.小分子结构定性、定量分析；<br /> 2.生物大分子结构解析、小分子-生物大分子及生物大分子-生物大分子相互作用研究；<br /> 3.高分子材料分子量测定，高分子溶液中高分子形态、分布及动力学研究；<br /> 4.复杂混合物的定性、定量研究；<br /> 5.代谢组学研究。 | 化学 | 地方财政资金 | 具体与仪器管理人联系 | http://img.labeye.cn/gxyq/imgs/5790cb78c1274398fdd059bd.jpg | 3691.5 | 仪器既可以委托检验也可以上机实验 | 无 | 无 | 广西壮族自治区 | 南宁市 | 西乡塘区 | 广西大学化学化工学院 | 18 | 罗轩, 罗秋莲 | 13978643025 | 317676731@qq.com | 广西大学, 化学化工学院 | 530004 | [6 empty] | 100.00% | 自治区教育厅 | 广西大学 | 分析仪器 | 其他 | 其他 | 2020-10-23 | 2019-12-16 | 2016-07-21
5790cb78c1274398fdd059b7 | 20143820 | ﻿蛋白质分离纯化仪 | 无 | 无 |  | 化学化工学院 | 011016 | 购置 | 否 | 69.92 | 美国 | 美国GE | 2014-09-12 | 专用 | AKTA PURE25 | 检测器 1、UV检测波长：254nm，280nm2、线性：254nm时高至2AU为小于3％，280nm时高至1AU为小于5％ | AKTA purifier是一个快速分离肽、核酸、蛋白质和天然产物的全新液相色谱系统，还可用于一些复杂物质的常规检测，如抗生素高分子杂质分析，和传统HPLC不一样的是， AKTA purifier兼具了分析和制备能力，可以准确收集图谱上每一个峰作其它研究用途，AKTA purifier UPC采用UPC－900检测器，可单波长检测。 | 化学,天文学 | 地方财政资金 | 快速分离肽、核酸、蛋白质和天然产物的全新液相色谱系统，还可用于一些复杂物质的常规检测，如抗生素高分子杂质分析，和传统HPLC不一样的是， AKTA purifier兼具了分析和制备能力，可以准确收集图谱上每一个峰作其它研究用途，AKTA purifier UPC采用UPC－900检测器，可单波长检测。 | http://img.labeye.cn/gxyq/imgs/5790cb78c1274398fdd059b7.jpg | 635 | 仪器仅限委托检验 | 无 | 无 | 广西壮族自治区 | 南宁市 | 西乡塘区 | 广西大学化学化工学院 | 125 | 孙建华 | 0771-3274500 | 317676731@qq.com | 广西大学, 化学化工学院 | 530004 | [6 empty] | 100.00% | 自治区教育厅 | 广西大学 | 分析仪器 | 生化分离分析仪器 | 蛋白纯化仪 | 2020-10-23 | 2019-12-16 | 2016-07-21
5790cb78c1274398fdd059b6 | 20143121 | ﻿高温差示扫描量热仪 | 无 | 无 |  | 化学化工学院 | 010901 | 购置 | 否 | 56 | 德国 | 德国NETESCH公司 | 2014-06-26 | 通用 | DSC404F3 | 温度范围：－150℃ ... 2000℃<br /> 升温速率：0.001 K/min ... 50 K/min（取决于不同的炉体）<br /> <br /> | NETZSCH DSC 404 F3 Pegasus? 是一款快速测量、可靠性好、性价比高的测试仪器。高真空密闭体系、多种可更换的传感器和炉体保证了测试结果在 －150～2000℃ 之间真实可靠。 | 物理学,化学 | 地方财政资金 | v具体与仪器管理人联系 | http://img.labeye.cn/gxyq/imgs/5790cb78c1274398fdd059b6.jpg | 648 | 仪器既可以委托检验也可以上机实验 | 无 | 无 | 广西壮族自治区 | 南宁市 | 西乡塘区 | 广西大学化学化工学院 | 195 | 孙建华 | 0771-3274500 | 317676731@qq.com | 广西大学, 化学化工学院 | 530004 | [6 empty] | 100.00% | 自治区教育厅 | 广西大学 | 分析仪器 | 热分析仪器 | 差热分析仪 | 2020-10-23 | 2019-12-16 | 2016-07-21
5790cb78c1274398fdd059b3 | 20142104 | ﻿静态颗粒图像分析仪 | 无 | 无 |  | 化学化工学院 | 010804 | 购置 | 否 | 85.38 | 英国 | 马尔文仪器有限公司 | 2014-05-28 | 通用 | MORPHO1OGI G3S | 此系统将高质量图像和具有统计意义的颗粒形状、大小测量方法组合在一起。<br /> 颗粒大小： Morphologi G3 | 图像分析 | 化学 | 地方财政资金 | 具体与仪器管理人联系 | http://img.labeye.cn/gxyq/imgs/20191213110730-1GiTKP7Z.png | 488 | 仪器既可以委托检验也可以上机实验 | 无 | 无 | 广西壮族自治区 | 南宁市 | 西乡塘区 | 广西大学化学化工学院 | 0 | 孙建华 | 0771-3274500 | 317676731@qq.com | 广西大学, 化学化工学院 | 530004 | [6 empty] | 100.00% | 自治区教育厅 | 广西大学 | 分析仪器 | 显微镜及图像分析仪器 | 图像分析仪 | 2020-10-23 | 2019-12-16 | 2016-07-21
5790cb78c1274398fdd059b2 | 20142102 | ﻿凝胶色谱仪 | TDA-MAX | 无 |  | 化学化工学院 | 010505 | 购置 | 否 | 77.63 | 英国 | 马尔文仪器有限公司 | 2014-05-28 | 通用 | TDA MAX | 泵的流速：0.01至9.99 mL/min，可编程软启动<br /> 脉动：小于1%, 使用粘度计测量<br /> 脱气机双通道，0.5mL/min条件下< 0.5ppm 氧气, 洗脱液<br /> | Viscotek的TDATM多检测器阵列利用在线粘度检测器得到特征粘度对样品进行通用校正(Universal Calibration)，从而得到真实分子量和结构信息。特征粘度的检测结合Mark－Houwink曲线，得到分子结构如枝接密度，共聚组成等信息。 | 化学 | 地方财政资金 | TDATM多检测器阵列利用在线粘度检测器得到特征粘度对样品进行通用校正(Universal Calibration)，从而得到真实分子量和结构信息。特征粘度的检测结合Mark－Houwink曲线，得到分子结构如枝接密度，共聚组成等信息。 | http://img.labeye.cn/gxyq/imgs/5790cb78c1274398fdd059b2.jpg | 485 | 仪器既可以委托检验也可以上机实验 | 无 | 无 | 广西壮族自治区 | 南宁市 | 西乡塘区 | 广西大学化学化工学院 | 50 | 孙建华 | 0771-3274500 | 317676731@qq.com | 广西大学, 化学化工学院 | 530004 | [6 empty] | 100.00% | 自治区教育厅 | 广西大学 | 分析仪器 | 色谱仪器 | 凝胶色谱仪 | 2020-10-23 | 2019-12-16 | 2016-07-21
5790cb78c1274398fdd059b1 | 20142086 | ﻿激光光散射仪 | Laser light scattering instrument | 无 |  | 化学化工学院 | 020399 | 购置 | 否 | 179.9 | 瑞士 | 瑞士LSINSTRUMENTS | 2014-05-27 | 专用 | LSI-3DLS | 1、聚合物重均分子量（Mw）测量范围： 500～108 Daltons<br /> 2、胶体粒子水动力学直径（Dh）测量范围：1～5000nm<br /> <br /> 3、聚合物均方根旋转半径（Rg）测量范围：10～1000nm<br /> <br /> 4、静态光散射动态光散射角度范围：10&deg;－150&deg;<br /> <br /> 5、氦氖激光器光源(21mW，polarized 500:1)<br /> <br /> 6、温控范围10－70℃ | 瑞士LS Instruments公司生产的3D－DLS型动态/静态光散射仪是一种先进的三维广角激光光散射系统,采用三维互相关技术，两组平行激光同时测试,即两个光散射实验同时发生并具有相同的散射体积和统一散射矢量。两个实验所得到的散射强度彼此互相关后，单一散射光信号完全从混合的接收信号（包括复杂的多次散射光）中分离出（传统动静态光散射无此分离测试过程，假定了光散射均为单一散射）。 三维光散射技术重点突破了传统动静态光散射中样品浓度瓶颈的限制，可延伸应用至高浓度领域，可测粒子大小为数纳米至数微米，并具有不破坏体系原有状态的特征，因此在高分子与胶体化学，材料科学，生命科学等方面都得到广泛应用。 | 物理学 | 地方财政资金 | 具体和仪器负责人联系 | http://img.labeye.cn/gxyq/imgs/5790cb78c1274398fdd059b1.jpg | 260 | 仪器仅限委托检验 | 无 | 无 | 广西壮族自治区 | 南宁市 | 西乡塘区 | 广西大学化学化工学院 | 40 | 龚福忠 | 0771-3274500 | 317676731@qq.com | 广西大学, 化学化工学院 | 530004 | [6 empty] | 100.00% | 自治区教育厅 | 广西大学 | 物理性能测试仪器 | 光电测量仪器 | 其他 | 2020-10-23 | 2019-12-13 | 2016-07-21
5790cb78c1274398fdd059a4 | 20133400 | ﻿等温滴定量热仪 | Isothermal Titration Calorimetry | 无 |  | 化学化工学院 | 019900 | 购置 | 否 | 89.88 | 美国 | 美国TA仪器有限公司 | 2013-07-08 | 专用 | NANO ITC LV | 最低可检测热量 0.1微焦耳 <br /> 最高可检测热量 10,000 微焦耳 <br /> <br /> | Nano ITC等温滴定微量热仪是专门为进行高灵敏分析纳摩尔级生物分子，提高实验室工作效率而设计。这些是通过结合高灵敏度的热量计、精确和稳定的温度控制和高效率的滴定来实现的。 | 物理学,化学 | 地方财政资金 | Nano ITC等温滴定微量热仪是专门为进行高灵敏分析纳摩尔级生物分子，提高实验室工作效率而设计。这些是通过结合高灵敏度的热量计、精确和稳定的温度控制和高效率的滴定来实现的。 | http://img.labeye.cn/gxyq/imgs/5790cb78c1274398fdd059a4.jpg | 778 | 仪器仅限委托检验 | 无 | 无 | 广西壮族自治区 | 南宁市 | 西乡塘区 | 广西大学化学化工学院 | 0 | 廖丹葵, 孙建华 | 0771-3274500 | 317676731@qq.com | 广西大学, 化学化工学院 | 530004 | [6 empty] | 100.00% | 自治区教育厅 | 广西大学 | 分析仪器 | 其他 | 其他 | 2020-10-23 | 2019-12-13 | 2016-07-21
5790cb78c1274398fdd05994 | 20122350 | ﻿带催化反应器的高压裂解 | 无 | 无 |  | 化学化工学院 | 020599 | 购置 | 否 | 64.06 | 美国 | 美国CDS | 2012-06-04 | 专用 | 5200HP-R | 1、脉冲裂解 2、程序裂解 3、白金灯丝热裂解仪用于脉冲裂解和多步，程序裂解 4、简化样品登陆 5、可编程的接口 6、简易的传输线连接到GC 6、PC控制： | 高压裂解器Pyroprobe 5200是美国CDS公司生产的高新能仪器，通过加热的方法将高分子量的样品加热裂解为可以GC分析的小分子化合物，而且通过催化剂反应器可以对裂解产物进行催化反应从而得到目标的新能源物质等，然后再通过传输线直接进样GC或GC/MS进行分析。该系统在裂解器的基础上增加了背压装置和加热催化剂床。使得样品可以在不断升压的过程中裂解（最大值为500PSI），然后通过催化剂床，再经过内置的捕集阱中捕集。当样品完成整个裂解过程后，分析物将在常规条件下转移到GC。 | 物理学,化学 | 地方财政资金 | 具体和仪器负责人联系 | http://img.labeye.cn/gxyq/imgs/5790cb78c1274398fdd05994.jpg | 315 | 仪器既可以委托检验也可以上机实验 | 无 | 无 | 广西壮族自治区 | 南宁市 | 西乡塘区 | 广西大学化学化工学院 |  | 孙建华 | 0771-3274500 | 317676731@qq.com | 广西大学, 化学化工学院 | 530004 | [6 empty] | 100.00% | 自治区教育厅 | 广西大学 | 物理性能测试仪器 | 颗粒度测量仪器 | 其他 | 2020-10-23 | 2019-12-16 | 2016-07-21
5790cb78c1274398fdd0598b | 20111858 | ﻿化学吸附仪 | 无 | 无 |  | 化学化工学院 | 011299 | 购置 | 否 | 53.46 | 美国 | 美国麦克仪器公司 | 2011-04-21 | 专用 | AUTOCHEMⅡ2920 | 石英炉程序升温范围:环境温度至1100,开合式炉子方便降温,炉子提供液氮蒸汽催扫快冷件 | AutoChem为采用动态技术的全自动高精度程序升温和化学吸附分析仪，能进行全自动脉冲化学吸附和程序升温还原（TPR）、程序升温脱附（TPD）、程序升温氧化（TPO）和程序升温反应（TPRx），以及BET表面积评价，配置在线质谱检测系统。 | 化学 | 地方财政资金 | 具体和仪器负责人联系 | https://oss.labeye.cn/gxyq/imgs/5790cb78c1274398fdd0598b.png | 683 | 仪器既可以委托检验也可以上机实验 | 无 | 无 | 广西壮族自治区 | 南宁市 | 西乡塘区 | 广西大学化学化工学院 | 120 | 孙建华 | 0771-3274500 | 317676731@qq.com | 广西大学, 化学化工学院 | 530004 | [6 empty] | 100.00% | 自治区教育厅 | 广西大学 | 分析仪器 | 样品前处理及制备仪器 | 其他 | 2020-10-23 | 2022-05-26 | 2016-07-21
5790cb78c1274398fdd0598a | 20104820 | ﻿气质谱联用仪 | GC-MS | 无 |  | 化学化工学院 | 019900 | 购置 | 否 | 79.6 | 美国 | 安捷伦科技有限公司 | 2010-12-20 | 通用 | 5975C | 质量扫描范围：1－1050 u；扫描速率：12500 u/s；灵敏度：进样1uL浓度为20pg/uL的八氟萘标样，m/z272离子信噪比为10：1 | 质谱仪广泛用于有机化合物的定性及定量分析。，是分离分析复杂混合物的最有效的手段之一；由于可配备20万张以上可自动检索谱库，也是鉴定未知物的最强有力工具之一。 四极杆型GC/MS原理成熟，操作简单，维护方便，谱库标准且丰富，图谱易于解析；灵敏度高，定量重现性好，因此在石油化工、环保、地球化学、生物化学、生命科学、药物化学、食品科学等领域有广泛的用途。 | 化学 | 地方财政资金 | 质谱仪可用于有机物的分离及定性分析 | http://img.labeye.cn/gxyq/imgs/5790cb78c1274398fdd0598a.jpg | 595 | 仪器仅限委托检验 | 无 | 无 | 广西壮族自治区 | 南宁市 | 西乡塘区 | 广西大学化学化工学院 | 0 | 孙建华 | 0771-3274500 | 317676731@qq.com | 广西大学, 化学化工学院 | 530004 | [6 empty] | 100.00% | 自治区教育厅 | 广西大学 | 分析仪器 | 其他 | 其他 | 2020-10-23 | 2019-12-16 | 2016-07-21
5790cb78c1274398fdd05982 | 20092987 | ﻿微量量热仪 | C80CSEVO | 无 |  | 化学化工学院 | 010999 | 购置 | 否 | 75 | 法国 | 法国SETARAM公司 | 2009-06-22 | 专用 | C80CSEVO | 1、工作模式：恒温和扫描；2、温度范围：室温~300&deg;C；升温速率： 0.001~2&deg;C/min；温度准确度：+/－0.1&deg;C；温度精度： +/－0.05&deg;C | 微量量热仪C80是法国塞塔拉姆（Setaram）公司研发具有三维传感经典微量热仪。借助卡尔维(CALVET) 量热原理全方位探测样品热效应。C80集等温与扫描功能于一身，配备多种样品池，具有混合、搅拌、定量加样等功能。 | 物理学,化学 | 地方财政资金 | 具体和仪器负责人联系 | http://img.labeye.cn/gxyq/imgs/5790cb78c1274398fdd05982.jpg | 720 | 仪器既可以委托检验也可以上机实验 | 无 | 无 | 广西壮族自治区 | 南宁市 | 西乡塘区 | 广西大学化学化工学院 |  | 孙建华, 童张法 | 0771-3274500 | 317676731@qq.com | 广西大学, 化学化工学院 | 530004 | [6 empty] | 100.00% | 自治区教育厅 | 广西大学 | 分析仪器 | 热分析仪器 | 其他 | 2020-10-23 | 2019-12-16 | 2016-07-21
628d94bd54668bc0cb4bb667 | 20141020 | 声发射检测系统 | Acoustic emission detection system | 无 |  | 机械工程学院 | 110401 | 购置 | 否 | 74.8 | 中国 | 美国物理声学公司 | 2015-01-02 | 通用 | PCI-8 | 2通道原始声发射信号 24通道的声发射特征信号 | 无损检测 | 机械工程,材料科学,土木建筑工程 | 地方财政资金 | 材料的声发射检测 | http://oss.labeye.cn/gxyq/imgs/20220525103641_TyiyrOqg.jpg | 254 | 上机使用 | 140元/小时 | http://gxpt.gxu.edu.cn | 广西壮族自治区 | 南宁市 | 西乡塘区 | 广西大学机械工程学院410室 | 0 | 唐伟力 | 13667884581 | wltang@gxu.edu.cn | 广西大学西校园机械工程学院 | 530004 | [6 empty] | 100.00% | 自治区教育厅 | 广西大学 | 特种检测仪器 | 声发射检测仪器 | 多通道声发射仪 | 2022-06-08 | 2025-01-09 | 2022-05-25
628d94bd54668bc0cb4bb666 | 1701590S | 纳秒脉冲YAG激光器 | Nanosecond pulsed YAG laser | 无 |  | 机械工程学院 | 140101 | 购置 | 否 | 56 | 法国 | 法国Quantel | 2017-05-26 | 通用 | 230V,4000W,20A | YAG激光器，单脉冲能量：1064nm（320mJ）、532nm（180mJ）、355nm（60mJ）、266nm（40mJ），Jitter：1.0ns，脉冲宽度 (1064 nm)：10 - 14 ns，光斑直径：&lt;6mm，能量稳定性(1064 nm)：2.5%，重复频率：1-10（20Hz）。电源：220V（110V），50-60Hz，1000W，435*485*245mm | LIF激光诱导荧光，光谱分析，分子反应动力学，等离子体诊断学 | 能源科学技术 | 中央财政资金 | 光谱分析，分子反应动力学，等离子体诊断 | http://oss.labeye.cn/gxyq/imgs/20220525103602_OsUlxIFD.jpg | 1200 | 仪器既可委托检验也可上机使用 | 110元/小时 | http://gxpt.gxu.edu.cn | 广西壮族自治区 | 南宁市 | 西乡塘区 | 机械学院动力楼一楼光学可视化喷雾实验室 | 0 | 黄豪中 | 15507812553 | hhz421@gxu.edu.cn | 广西大学西校园机械工程学院 | 530004 | [6 empty] | 100.00% | 自治区教育厅 | 广西大学 | 激光器 | 激光器 | 激光器 | 2022-06-08 | 2022-05-25 | 2022-05-25
628d94bd54668bc0cb4bb665 | 1502614S | 轮廓测量系统_ | Contour measuring system | 无 |  | 机械工程学院 | 010899 | 购置 | 否 | 63.9 | 荷兰 | PHENOM.WORLD BV | 2015-01-02 | 通用 | PHENOM PURE+ | 1、放大倍率：电子放大45,000倍；分辨率：优于25nm； 2、加速电压5kv-10kv连续可调； 3、观察模式：全面模式（形貌和成分）、形貌模式A和 B（3D）； 4、图片分辨率：最大2048 x 2048； 5、图像格式：jpg，tiff，bmp； 6、真空系统：隔膜泵及涡轮分子泵； | 电子放大45,000倍；分辨率：优于25nm | 机械工程 | 地方财政资金 | 表面观测，轮廓观测 | http://oss.labeye.cn/gxyq/imgs/20220525103433_RUzJjNcP.jpg | 1308 | 仪器仅限委托检验 | 125元/小时 | http://gxpt.gxu.edu.cn | 广西壮族自治区 | 南宁市 | 西乡塘区 | 机械红楼208 | 0 | 胡珊珊 | 13667712973 | hsswhh@gxu.edu.cn | 广西大学机械工程学院 | 530004 | [6 empty] | 100.00% | 自治区教育厅 | 广西大学 | 分析仪器 | 显微镜及图像分析仪器 | 其他 | 2022-06-08 | 2022-05-25 | 2022-05-25
628d94bd54668bc0cb4bb664 | 1901586S | 集装箱式发动机实验台架 | Containerized engine test bench | 无 |  | 机械工程学院 | 029900 | 购置 | 否 | 59.6 | 中国 | 广西康之邦贸易有限公司 | 2019-03-01 | 通用 | 8000*4000*3800 | 1. 交流电力测功机：额定功率：300KW, 额定转速：1000rpm，最高转速： 3300r/min，最大扭矩：2864Nm 2. 瞬态燃油测控仪：量程：0-120Kg/h 3. 国六便携式车辆尾气分析系统 | 各类型发动机性能实验，实现各类商用发动机匹配与标定，确保排放符合各项法规 | 能源科学技术 | 地方财政资金 | 各类型发动机性能实验，实现各类商用发动机匹配与标定，确保排放符合各项法规 | http://oss.labeye.cn/gxyq/imgs/20220525103410_L1rr0CKT.jpg | 1400 | 仪器既可委托检验也可上机使用 | 200元/小时 | http://gxpt.gxu.edu.cn | 广西壮族自治区 | 南宁市 | 西乡塘区 | 广西大学东校园农机实验室东校园农机楼 | 0 | 黄豪中 | 15507812553 | hhz421@gxu.edu.cn | 广西大学西校园机械工程学院 | 530004 | [6 empty] | 100.00% | 自治区教育厅 | 广西大学 | 物理性能测试仪器 | 其他 | 其他 | 2022-06-08 | 2022-05-25 | 2022-05-25
628d94bd54668bc0cb4bb663 | 20146594 | 激光干涉系统 | XL-80 Laser Measurment System | 无 |  | 机械工程学院 | 020399 | 购置 | 否 | 57.5 | 中国 | TEST PRECISION TECHNOLGY LIMI | 2015-01-02 | 通用 | RENISHAW XL80 | 线性测量精度±0.5ppm，线性分辨率1nm，最高检测速度4m/s，动态采集率50KHz,线性测量距离范围为0-80m。 | 可配合各种折射镜、反射镜等来作线性位置、速度、角度、平行度和垂直度等测量工作。 | 机械工程 | 地方财政资金 | 机床线性定位精度、几何精度以及动态性能测试 | http://oss.labeye.cn/gxyq/imgs/20220525104019_Rw6lsJRJ.jpg | 2100 | 仪器仅限委托检验 | 180元/小时 | http://gxpt.gxu.edu.cn | 广西壮族自治区 | 南宁市 | 西乡塘区 | 广西大学机械工程学院417-2室 | 0 | 潘海鸿 | 15877131653 | hustphh@163.com | 广西大学西校园机械工程学院 | 530004 | [6 empty] | 100.00% | 自治区教育厅 | 广西大学 | 物理性能测试仪器 | 光电测量仪器 | 其他 | 2022-06-08 | 2022-05-25 | 2022-05-25
628d94bd54668bc0cb4bb662 | 20157313 | 机床、机器人工作测试仪 | RADIAN laser tracker | 无 |  | 机械工程学院 | 020399 | 购置 | 否 | 95.98 | 美国 | 美国自动精密工程公司 | 2015-01-02 | 通用 | RADIAN 20D-60636 | 线性测量范围，40m;角度分辨率，±0.018"；角度精度，3.5μm/m;角度测量范围，水平方向±320°，垂直方向＋79°~－59°；空间精度，IFM静态±10μm,跟踪速度&gt;6m/s；激光特性，分辨力0.08μm,精度＞±0.5×10-6 | 机床、机器人测试仪，可以做位姿误差静态实验 | 机械工程 | 地方财政资金 | 机器人、机床国标测试 | http://oss.labeye.cn/gxyq/imgs/20220525104103_07PDioHy.jpg | 1900 | 仪器仅限委托检验 | 200元/小时 | http://gxpt.gxu.edu.cn | 广西壮族自治区 | 南宁市 | 西乡塘区 | 广西大学机械工程学院417-2室 | 0 | 潘海鸿 | 15877131653 | hustphh@163.com | 广西大学西校园机械工程学院 | 530004 | [6 empty] | 100.00% | 自治区教育厅 | 广西大学 | 物理性能测试仪器 | 光电测量仪器 | 其他 | 2022-06-08 | 2022-05-25 | 2022-05-25
628d94bd54668bc0cb4bb661 | 1801380S | 高速运动分析仪 | High speed motion analyzer | 无 |  | 机械工程学院 | 990000 | 购置 | 否 | 64.97 | 中国 | 美国VISION公司 | 2018-03-20 | 通用 | V1612 | 最高分辨率拍摄速度&gt;16000帧/秒 | 高速运动分析仪，可做旋转机械、高速运动机械和流体的动态观测实验 | 能源科学技术,机械工程 | 地方财政资金 | 高速运动的机械和流体的运动过程观测分析 | http://oss.labeye.cn/gxyq/imgs/20220525103143_z6x6STI6.jpg | 1760 | 仪器仅限上机使用 | 130元/小时 | http://gxpt.gxu.edu.cn | 广西壮族自治区 | 南宁市 | 西乡塘区 | 广西大学机械工程学院机械楼509 | 0 | 韦为 | 13607713683 | 49651601@qq.com | 广西大学西校园机械工程学院 | 530004 | [6 empty] | 100.00% | 自治区教育厅 | 广西大学 | 其他仪器 | 其他 | 其他 | 2022-06-08 | 2022-05-25 | 2022-05-25
628d94bd54668bc0cb4bb660 | 2012306S | 高功率激光系统 | high power laser system | 无 |  | 机械工程学院 | 140101 | 购置 | 否 | 88.3 | 中国 | 东莞市冠力激光科技有限公司 | 2020-11-10 | 通用 | GL-30-C401 | &nbsp; &nbsp;高能量激光最大功率3300W | 激光焊接实验 | 材料科学,机械工程 | 地方财政资金 | 激光焊接实验 | http://oss.labeye.cn/gxyq/imgs/20220525104204_mmLO3A1N.jpg | 850 | 仪器仅限上机使用 | 180元/小时 | http://gxpt.gxu.edu.cn | 广西壮族自治区 | 南宁市 | 西乡塘区 | 广西大学机械工程学院104室 | 0 | 周俊 | 18510682948 | junzhou-slm@gxu.edu.cn | 广西大学机械工程学院104 | 530004 | [6 empty] | 100.00% | 自治区教育厅 | 广西大学 | 激光器 | 激光器 | 激光器 | 2022-06-08 | 2022-05-25 | 2022-05-25
628d94bd54668bc0cb4bb65f | 2005074S | 高分辨率电流体喷印设备 | High resulotion E-jet printer | 无 |  | 机械工程学院 | 120301 | 购置 | 否 | 69.7 | 中国 | 广东思谷智能技术有限公司 | 2020-09-10 | 通用 | EHDJet-H | Z轴伺服行程≤60mm，运动速度0-50mm/s；X/Y轴定位/重复精度可达±5μm / ±3μm，运动速度0-200mm/s；高压放大器具备（1）输出电压:0~±5KV（0～10KVp-p） | 具备按需点喷、静电纺丝、电雾化功能 | 机械工程,材料科学 | 地方财政资金 | 点阵制备、薄膜制备 | http://oss.labeye.cn/gxyq/imgs/20220525104240_CfriPmT0.jpg | 834 | 仪器仅限上机使用 | 130元/小时 | http://gxpt.gxu.edu.cn | 广西壮族自治区 | 南宁市 | 西乡塘区 | 广西大学新东园培佳园四楼 | 0 | 陈远汾 | 13788490513 | 20180013@gxu.edu.cn | 广西大学机械学院 | 530004 | [6 empty] | 100.00% | 自治区教育厅 | 广西大学 | 工艺实验设备 | 电子工艺实验设备 | 电路板制造工艺实验设备 | 2022-06-08 | 2022-05-25 | 2022-05-25
628d94bd54668bc0cb4bb65e | 20154766 | 发动机气体采集分析仪 | Engine Gas Collection Analyzer | 无 |  | 机械工程学院 | 011105 | 购置 | 否 | 99.7 | 日本 | 日本HORIBA公司 | 2015-01-02 | 通用 | MEXA-7100EGR | 功率：1.5kvA-9.0KVA；样气流量：9L/min-12L/min; 样气入口压力:0 kPa ～ 30 kPa | 可以满足汽油机和柴油机等传动设备的检测，通过直接取样法、CVS取样法、EGR率测量以及Tracer 检测等多种检测方法，实现对一氧化碳、二氧化碳、氧气、一氧化氮/氮氧化物、碳氢化合物和EGR率等参数的动态测量 | 能源科学技术 | 地方财政资金 | 用于发动机气体采集分析，各类型发动机性能实验，实现各类商用发动机匹配与标定，确保排放符合各项法规 | http://oss.labeye.cn/gxyq/imgs/20220525104313_hqj0ptD9.jpg | 1400 | 仪器既可委托检验也可上机使用 | 270元/样或170元/小时 | http://gxpt.gxu.edu.cn | 广西壮族自治区 | 南宁市 | 西乡塘区 | 机械学院动力楼一楼内燃机实验室101 | 0 | 黄豪中 | 15507812553 | hhz421@gxu.edu.cn | 广西大学西校园机械工程学院 | 530004 | [6 empty] | 100.00% | 自治区教育厅 | 广西大学 | 分析仪器 | 环境与农业分析仪器 | 烟尘浓度计 | 2022-06-08 | 2022-05-25 | 2022-05-25
628d94bd54668bc0cb4bb65d | 20153868 | 发动机颗粒排放分析仪 | Engine Particulate Emission Analyzer | 无 |  | 机械工程学院 | 011105 | 购置 | 否 | 94.35 | 英国 | 英国CAMBUSTION公司 | 2015-01-02 | 通用 | DMS500 MKII | 粒径范围：5 nm – 1μm，尺寸分级：电迁移率 ，采样频率：10Hz ，T10-90%300 ms 带5米管线 ，数据输出率：10个/秒-1个/分钟 ，最大可测浓度：1011dN/dlogDp/cc (稀释器开) ，供电电源：100 – 115 / 220 – 240 V 1500 W | 用于柴油机、GDI汽油机和其它发动机的颗粒物测量 | 能源科学技术 | 地方财政资金 | 用于发动机气体采集分析，各类型发动机性能实验，实现各类商用发动机匹配与标定，确保排放符合各项法规 | http://oss.labeye.cn/gxyq/imgs/20220525104357_SppqrdW4.jpg | 1400 | 仪器既可委托检验也可上机使用 | 270元/样或170元/小时 | http://gxpt.gxu.edu.cn | 广西壮族自治区 | 南宁市 | 西乡塘区 | 机械学院动力楼一楼内燃机实验室101 | 0 | 黄豪中 | 15507812553 | hhz421@gxu.edu.cn | 广西大学西校园机械工程学院 | 530004 | [6 empty] | 100.00% | 自治区教育厅 | 广西大学 | 分析仪器 | 环境与农业分析仪器 | 烟尘浓度计 | 2022-06-08 | 2022-05-25 | 2022-05-25
628d94bd54668bc0cb4bb65c | 20154060 | 大型机床激光测量系统 | Laser interferometer system for large machine tools | 无 |  | 机械工程学院 | 110503 | 购置 | 否 | 58.6 | 英国 | 英国雷尼绍（RENISHAW）公司 | 2015-01-02 | 通用 | XL-80\OPM-400\NC4 | 测量分辨率0.1μm，测量精度±（0.7+0.3%L）μm，测量范围±1.0mm，测量行程100、150、250、300、400、450、550或600 mm的半径。 | 可以快速诊断和量化机床定位误差，包括伺服不匹配、爬行误差、反向间隙、重复精度和比例不匹配，以及几何精度误差，然后给出总体圆度误差值。 | 机械工程 | 地方财政资金 | 机床线性定位误差测试、几何精度误差测试、圆度误差测试 | http://oss.labeye.cn/gxyq/imgs/20220525103321_7uguCt01.jpg | 1700 | 仪器仅限委托检验 | 115元/小时 | http://gxpt.gxu.edu.cn | 广西壮族自治区 | 南宁市 | 西乡塘区 | 广西大学机械工程学院417-2室 | 0 | 潘海鸿 | 15877131653 | hustphh@163.com | 广西大学西校园机械工程学院 | 530004 | [6 empty] | 100.00% | 自治区教育厅 | 广西大学 | 特种检测仪器 | 光电检测仪器 | 激光测距仪 | 2022-06-08 | 2022-05-25 | 2022-05-25
628d94bd54668bc0cb4bb65b | 1500189S | 超声非线性研究系统 | Ultrasonic nonlinear system | 无 |  | 机械工程学院 | 110401 | 购置 | 否 | 69.87 | 美国 | 美国RITEC INC.公司 | 2015-01-02 | 通用 | RAM-5000 SNAP | 发射频率范围：5kHz～32MHz 接收器标称频率范围：250 kHz～80MHz | 疲劳实验，无损检测 | 机械工程,材料科学,土木建筑工程 | 中央财政资金 | 材料的超声非线性检测 | http://oss.labeye.cn/gxyq/imgs/20220525103222_bpJ5DDoZ.jpg | 398 | 仪器仅限上机使用 | 130元/小时 | http://gxpt.gxu.edu.cn | 广西壮族自治区 | 南宁市 | 西乡塘区 | 广西大学机械工程学院417室 | 0 | 唐伟力 | 13667884581 | wltang@gxu.edu.cn | 广西大学西校园机械工程学院 | 530004 | [6 empty] | 100.00% | 自治区教育厅 | 广西大学 | 特种检测仪器 | 声发射检测仪器 | 多通道声发射仪 | 2022-06-08 | 2024-12-29 | 2022-05-25
628d94bd54668bc0cb4bb65a | 2012430S | 超景深三维显微镜 | Ultra-Depth Three-Dimensional Microscope | 无 |  | 机械工程学院 | 010801 | 购置 | 否 | 63.88 | 日本 | 日本奥林巴斯株式会社 | 2020-10-10 | 通用 | DSX510 | 适用于电子设备、半导体、LCD、LED等领域的数码成像观察、检测和测量，放大倍率69-9000X，视场范围：3921-42μm（对角线），最高分辨率可以达到0.67um以上 | 超景深2D显微镜影像、超景深3D立体显微镜影像、EFI功能、视野扩展功能、WiDER 功能、几何测量、3D测量 | 材料科学,机械工程 | 地方财政资金 | 超景深2D显微镜影像、超景深3D立体显微镜影像、EFI功能、视野扩展功能、WiDER 功能、几何测量、3D测量 | http://oss.labeye.cn/gxyq/imgs/20220525103848_KszrPj12.jpg | 1713.17 | 仪器既可委托检验也可上机使用 | 150元/样或120元/小时 | http://gxpt.gxu.edu.cn | 广西壮族自治区 | 南宁市 | 西乡塘区 | 广西大学机械工程学院105室 | 1145.13 | 林勇传 | 18978939831 | loyoco@163.com | 广西大学西校园机械工程学院 | 530004 | [6 empty] | 100.00% | 自治区教育厅 | 广西大学 | 分析仪器 | 显微镜及图像分析仪器 | 光学显微镜 | 2022-06-08 | 2022-05-25 | 2022-05-25
659bf9f3126fbc9bb8a8e01c | 2200245S | 纳米颗粒跟踪分析仪 | 无 | 无 |  | 金属资源高效利用及环境保护协同创新中心 | 020502 | 购置 | 是 | 64.9 | 英国 | MALVERN PANALYTICAL LIMITED | 2022-03-02 | 通用 | NS300 | 1.粒径检测范围：10 – 2000 nm 2.浓度检测范围：107 – 109 个/ml 3.光源模块：固态激光模块 4.集成聚焦极化激光光源：激光波长642nm 5.检测池温控：帕贴技术, PID 反馈控制 | 纳米颗粒跟踪分析技术 （Nanoparticle Tracking Analysis，NTA） 是一种独特的高分辨率，实时动态纳米 颗粒检测技术，可以对于10nm – 2000nm 范围内颗粒进行直接观察粒径检测。如果 对于复杂体系中的特定颗粒进行荧光标记 ，此技术可以对于被标记的颗粒进行特定 检测，不受到复杂组分溶液环境的影响。 纳米颗粒跟踪分析技术软件单独跟踪视野 中每一个颗粒的运动轨迹，通过斯托克斯 -爱因斯坦方程以得到每一个颗粒的粒径， 粒径分布，颗粒散射光强度，浓度等等信息。 | 材料科学,化学,农学 | 地方财政资金 | 测试纳米物质的粒径大小 和颗粒浓度 | http://oss.labeye.cn/gxyq/imgs/20240108213807_i4OmE08t.jpg | 35 | 样品为水相或PBS分散的悬浊液， pH为7左右。有机相请提前沟通 | 广西大学 上海交通大学 | https://gxpt.gxu.edu.cn/lims/!equipments/equipment/index.880.reserv | 广西壮族自治区 | 南宁市 | 西乡塘区 | 广西大学 | 0 | 梁春燕 | 18275782251 | liangchy16@163.com | 广西大学 | 530004 | 721620221162100393 | 01 | 2020-12-31 | 纳米颗粒跟踪分析仪 |  |  | 100.00% | 自治区教育厅 | 广西大学 | 物理性能测试仪器 | 颗粒度测量仪器 | 粒度分布测量仪 | 2024-01-09 | 2024-01-13 | 2024-01-08
659bf9f3126fbc9bb8a8e01b | 2200506S | 流变仪 | 无 | 无 |  | 金属资源高效利用及环境保护协同创新中心 | 030399 | 购置 | 是 | 117.9 | 美国 | TA Instruments-Waters LLC | 2022-03-25 | 通用 | HR20 | 1主机 1.1电机类型：低惯量托杯电机； 1.2轴向止推轴承：超低摩擦磁悬浮； 1.3径向轴承：低摩擦多孔碳空气； | 流变仪是用来研究样品的 流动和变形，是评估材料从流体到柔 软的固体材料特征非常有价值的技术， 可以在选择材料、预估产品的性能和 改进质量方面提供重要的信息。拥有 强大软件功能和丰富夹具及附件的 DHR系列流变仪，可以提供从水到 工程塑料或沥青等绝大多数材料的 快速表征。最常见的研究领域包括： 石油、凝胶、分散液、涂料、浆料和 聚合物（熔体和固体），是新品开发、 最终性能预测、工艺优化和质量控制的强大工具。 | 材料科学,物理学,化学,环境科学技术及资源科学技术 | 地方财政资金 | 测定流体物质（液体、凝胶等） 在一定条件下的流动性能 | http://oss.labeye.cn/gxyq/imgs/20240108214626_W4ydMfAk.jpg | 70 | 样品不能是强酸强碱、挥发性物质 会固化的样品也不能测 | 广西大学 上海交通大学 | https://gxpt.gxu.edu.cn/lims/!equipments/equipment/index.881.reserv | 广西壮族自治区 | 南宁市 | 西乡塘区 | 广西大学 | 0 | 梁春燕 | 18275782251 | liangchy16@163.com | 广西大学 | 530004 | 721620221162100402 | 01 | 2022-02-17 | 流变仪 |  |  | 100.00% | 自治区教育厅 | 广西大学 | 计量仪器 | 力学计量仪器 | 其他 | 2024-01-09 | 2024-01-13 | 2024-01-08
659bf9f3126fbc9bb8a8e01a | 2100268S | 多站全自动比表面与孔隙度分析仪 | 无 | 无 |  | 金属资源高效利用及环境保护协同创新中心 | 020503 | 购置 | 是 | 64.96 | 美国 | 美国麦克仪器公司 | 2021-01-25 | 通用 | ASAP2460 | 比表面积: 0.0001m2/g-无上限 孔径分析范围: 3.5Å to 5000Å 微孔区段分辨率:0.2 Å 孔体积最小检测: 0.0001cc/g | 此仪器采用“静态容量法”等温吸附的原理， 借助于气体吸附原理（典型为氮气） 可进行等温吸附和脱附分析, 用于确定比表面积， 微孔孔体积和孔面积， 介孔体积和面积，总孔体积等。 | 化学,力学,环境科学技术及资源科学技术,材料科学 | 地方财政资金 | 测试样品微孔、介孔、比表面积 从而得出样品的性能，进而应用在 物理化学吸附、催化剂表征等 | http://oss.labeye.cn/gxyq/imgs/20240108214539_RP9A3jsN.jpg | 500 | 注意事项： 1预约点击送样预约模式； 2样品的质量大于等于0.1g 3需注明脱气温度及时间 4注明测试类型 | 广西大学 上海交通大学 | https://gxpt.gxu.edu.cn/genee/equipment/798 | 广西壮族自治区 | 南宁市 | 西乡塘区 | 广西大学 | 0 | 梁春燕 | 18275782251 | liangchy16@163.com | 广西大学 | 530004 | 722120201212101160 | 01 | 2020-12-29 | 多站全自动比表面与孔隙度分析仪 |  |  | 100.00% | 自治区教育厅 | 广西大学 | 物理性能测试仪器 | 颗粒度测量仪器 | 孔隙度／比表面测量仪 | 2024-01-09 | 2024-01-13 | 2024-01-08
628c523154668bc0cb4b8143 | 2017251S | 同步热分析仪 | Simultaneous thermal analyzer | 无 |  | 金属资源高效利用及环境保护协同创新中心 | 010901 | 购置 | 否 | 57.7 | 美国 | 美国TA Instruments -Waters LLC | 2020-12-10 | 通用 | SDT650,带有双样品TGA测试功能 | 温度范围：RT...1400°C 升降温速率：5…20 K/min 最大称重量：30 mg 水平双梁设计，优异的热流量和重量测量 | 同步热分析仪具有坚固、灵活、易于操作等特点，非常适合同时测试热效应（转变温度、热焓）与质量的变化。综合了高性能的热流型 DSC 与高灵敏度级天平，可以提供无与伦比的称重与测量范围。无需做基线 | 环境科学技术及资源科学技术,化学 | 地方财政资金 | 材料质量变化、吸放热相关测试 | http://oss.labeye.cn/gxyq/imgs/20220524114313_Tm7vmHSg.jpg | 749 | 仪器仅限委托检验 | 100元/小时 | http://gxpt.gxu.edu.cn | 广西壮族自治区 | 南宁市 | 西乡塘区 | 广西大学资源环境与材料学院419室 | 0 | 梁春燕 | 18275782251 | liangchy16@163.com | 广西大学西校园资源环境与材料学院 | 530004 | [6 empty] | 100.00% | 自治区教育厅 | 广西大学 | 分析仪器 | 热分析仪器 | 差热分析仪 | 2022-06-08 | 2024-12-29 | 2022-05-24
628c523154668bc0cb4b8142 | 1907886S | 红外显微镜 | Infrared microscope | 无 |  | 金属资源高效利用及环境保护协同创新中心 | 010409 | 购置 | 否 | 58.2 | 中国 | 岛津（香港）有限公司 | 2019-10-01 | 通用 | AIM-9000,光谱范围：5000-700cm-1 | 采用MCT检测器，光谱范围：5000-700cm-1 | 测量微小样品，可直接测试样品特定部位的化学结构，得到高质量的红外谱图 | 环境科学技术及资源科学技术,化学 | 地方财政资金 | 材料官能团等表征测试 | http://oss.labeye.cn/gxyq/imgs/20220524113514_s9DWVIGD.jpg | 1570.5 | 仪器仅限上机使用 | 50元/样 | http://gxpt.gxu.edu.cn | 广西壮族自治区 | 南宁市 | 西乡塘区 | 广西大学资源环境与材料学院420室 | 0 | 梁春燕 | 18275782251 | liangchy16@163.com | 广西大学西校园资源环境与材料学院 | 530004 | [6 empty] | 100.00% | 自治区教育厅 | 广西大学 | 分析仪器 | 光谱仪器 | 红外光谱仪 | 2022-06-08 | 2024-12-29 | 2022-05-24
600a78440a3759b98a40d390 | 1700615S | 台式扫描电镜能谱一体机 | Desktop scanning electron microscope energy dispersive spectrometer | 无 |  | 金属资源高效利用及环境保护协同创新中心 | 010104 | 购置 | 否 | 103.2 | 荷兰 | 飞纳 | 2017-03-04 | 通用 | 800-07334 | <div>光学放大：20-135X</div><div>电子光学放大：80-150000X</div><div>分辨率：优于8nm</div><div>电子枪：CeB6</div><div>加速电压：2kv-15kv连续可调</div><div>探测器：背散射电子探测器</div> | 台式扫描电镜能谱一体机是一种用于工程与技术科学基础学科领域的分析仪器，具有表面成像和能谱元素点线面分析，可以准确的进行样品表面元素的定性和定量分析。另外还具有全景图像自动拼合，颗粒统计分析，孔径统计分析及3D粗糙度重建等功能。<br> | 材料科学,冶金工程技术 | 地方财政资金 | <div>1.表征粉末，高分子材料、金属材料、无机非金属材料、生命科学领域材料的微观形貌；</div><div>2.定性半定量分析材料表面的元素成分。</div> | http://oss.labeye.cn/gxyq/imgs/20210122145909_oGiygrV7.jpg | 954.4 | 仪器既可以委托检验也可以上机实验 | 250元/时 ，能谱加50元/时(喷金50元/次，不足一小时按一小时计算） | http://gxpt.gxu.edu.cn/ | 广西壮族自治区 | 南宁市 | 西乡塘区 | 广西大学资源环境与材料学院大楼420室 | 0 | 梁春燕 | 18275782251 | liangchy16@163.com | 广西大学资源环境与材料学院大楼436 | 530004 | [6 empty] | 100.00% | 自治区教育厅 | 广西大学 | 分析仪器 | 电子光学仪器 | 电子能谱仪 | 2021-01-25 | 2024-12-29 | 2021-01-22
600a76900a3759b98a40d32c | 1609588S | ICP-AES电感耦合等离子发射光谱 | Inductively Coupled Plasma-Atomic Emission Spectrometry | 无 |  | 金属资源高效利用及环境保护协同创新中心 | 010499 | 购置 | 否 | 64.85 | 日本 | 岛津公司 | 2016-12-19 | 通用 | ICPS-7510 | 焦距：1000mm；最小步进波长：0.0002nm；波长扫描最大速率：50nm/sec；气体控制器，冷却液气2~20升/分钟，等离子气0.~0.4升/分钟，载气 0.1~到1.5升/分钟吹扫气体3.5升/分钟；射频发生器频率：27.12MHz ±0.05％ (ISM band) | 1、定性分析： 对未知样品进行顺序扫描，给出样品中元素含量的范围。 2、定量分析 对样品中元素含量进行准确定量分析，检测元素下限为0.1mg/L，上限为20%。 | 材料科学,冶金工程技术,化学 | 地方财政资金 | 地质、冶金、稀土及磁材料、环境、医药卫生、生物、海洋、石油、化工新型材料、核工业、农业、食品商检、水质等各领域及学科样品的元素含量测量分析。 | http://oss.labeye.cn/gxyq/imgs/20210122145135_NJo2G1rb.jpg | 500 | 仪器仅限委托检验 | 校外400元/时（不足一小时按一小时计算） | http://gxpt.gxu.edu.cn/ | 广西壮族自治区 | 南宁市 | 西乡塘区 | 广西大学资源环境与材料学院大楼419室 | 0 | 梁春燕 周晓云 胡红露 | 15797266673 | liangchy16@164.com | 广西大学资源环境与材料学院大楼436 | 530004 | [6 empty] | 100.00% | 自治区教育厅 | 广西大学 | 分析仪器 | 光谱仪器 | 其他 | 2021-01-25 | 2022-05-24 | 2021-01-22
600a750a0a3759b98a40d2e8 | 1818470S | 高灵敏稳瞬态荧光光谱仪 | High sensitive stable transient fluorescence spectrometer | 无 |  | 金属资源高效利用及环境保护协同创新中心 | 010404 | 购置 | 否 | 134.98 | 日本 | HORIBA公司 | 2018-12-09 | 通用 | FL3C-111 TCSPC | <div>光源：450W氙气灯</div><div>光谱范围：185 nm~1.9 µm</div><div>灵敏度（信噪比）</div><div>&nbsp; &nbsp; 12000 &gt; 10000:1 FSD method*</div><div>&nbsp; &nbsp; 30000 &gt; 20000:1 RMS method</div><div>全反射光学</div> | Fluorolog®3是一个独特的模块化系统，允许研究人员交换多种配件，以完全符合给定样品的特性。从稳态或分子动力学分析到红外探针，Fluorolog®3配备了广泛且无限制的附件配置，以提高应用的准确性和速度。 | 化学,化学工程 | 地方财政资金 | 固体样品和液体样品进行荧光发射光谱和寿命测试 | http://oss.labeye.cn/gxyq/files/20210122144517_HVVBdKFF.JPG | 576.5 | 仪器仅限委托检验 | 100-450元/样 | http://gxpt.gxu.edu.cn/ | 广西壮族自治区 | 南宁市 | 西乡塘区 | 广西大学资源环境与材料学院大楼421室 | 0 | 梁春燕 | 18275782251 | liangchy16@163.com | 广西大学资源环境与材料学院大楼436 | 530004 | [6 empty] | 100.00% | 自治区教育厅 | 广西大学 | 分析仪器 | 光谱仪器 | 原子荧光光谱仪 | 2021-01-25 | 2024-12-29 | 2021-01-22
600a41240a3759b98a40ca33 | 2005010S | 环境三维探针分析系统 | Environmental 3D probe analysisi system | 无 |  | 金属资源高效利用及环境保护协同创新中心 | 010203 | 购置 | 否 | 97.5 | 日本 | 日本HITACHI公司 | 2020-09-10 | 通用 | AFM5100N,XY：0.2nm Z:0.01nm | 扫描范围：&lt; 20 μm×20 μm 可选模式：接触式（contact）、非接触式（non-contact）及轻敲式（tapping） | 该仪器能够对材料进行微米或纳米区域的测定，可以获得材料表面的形貌、表面粗糙度和高度等信息。 | 环境科学技术及资源科学技术,化学 | 地方财政资金 | 材料形貌、粗糙度测试 | http://oss.labeye.cn/gxyq/imgs/20220524114912_FXbBDyD2.jpg | 208.5 | 仪器既可委托检验也可上机使用 | 250元/小时 | http://gxpt.gxu.edu.cn/ | 广西壮族自治区 | 南宁市 | 西乡塘区 | 广西大学资源环境与材料学院421室 | 0 | 梁春燕 | 18275782251 | liangchy16@163.com | 广西大学西校园资源环境与材料学院 | 530004 | [6 empty] | 100.00% | 自治区教育厅 | 广西大学 | 分析仪器 | 质谱仪器 | 同位素质谱仪 | 2021-01-25 | 2024-12-29 | 2021-01-22
600a3e520a3759b98a40c98c | 2004455S | 等离子体发射光谱仪 | Plasma emission spectrometer | 无 |  | 金属资源高效利用及环境保护协同创新中心 | 010405 | 购置 | 否 | 71.9 | 中国 | 赛默飞世尔科技（中国）有限公司 | 2020-09-10 | 通用 | ICAP7400,大于290000个检查单元 全谱直读电感耦合 | 1、定性分析： 对未知样品进行全谱扫描，给出样品中元素的种类及元素含量的范围。 2、定量分析：对样品中元素含量进行准确定量分析。 | 测试水溶液中的金属元素含量 | 环境科学技术及资源科学技术,化学 | 地方财政资金 | 金属元素含量测试 | http://oss.labeye.cn/gxyq/imgs/20220524114721_0Nvh61uQ.jpg | 1983 | 仪器仅限上机使用 | 200元/小时 | http://gxpt.gxu.edu.cn/ | 广西壮族自治区 | 南宁市 | 西乡塘区 | 广西大学资源环境与材料学院419室 | 0 | 梁春燕 | 18275782251 | liangchy16@163.com | 广西大学西校园资源环境与材料学院 | 530004 | [6 empty] | 100.00% | 自治区教育厅 | 广西大学 | 分析仪器 | 光谱仪器 | 光电直读光谱仪 | 2021-01-25 | 2024-12-29 | 2021-01-22
5df1f9034ff0a649e8937a2a | 1904502S | 元素分析仪 | Elementar Analysensystem | 无 |  | 金属资源高效利用及环境保护协同创新中心 | 019900 | 购置 | 否 | 83.96 | 德国 | Elementar Analysensystem(德国元素) | 2019-06-11 | 通用 | Elemantar:Vario EL cube | 测定范围：C：0-40 mg 绝对含量；N：0-15 mg绝对含量；H：0-3 mg绝对含量；S：0-6 mg绝对含量；O：0-6 mg绝对含量 分析精度：C、H、N、O ≤ 0.3% | 广泛应用于化学、化工、制药、农业、环保、能源、材料等不同领域的研究分析，对各类样品进行C、H、N、S、O元素的定量测定。 | 化学,材料科学 | 地方财政资金 | 广泛应用于化学、化工、制药、农业、环保、能源、材料等不同领域的研究分析，对各类样品进行C、H、N、S、O元素的定量测定。 | https://oss.labeye.cn/gxyq/imgs/20191212162317-NUf0gKhk.png | 1730 | 仪器仅限委托检验 | 100-200元/样品 | http://gxpt.gxu.edu.cn/ | 广西壮族自治区 | 南宁市 | 西乡塘区 | 广西大学资源环境与材料学院大楼420 | 0 | 梁春燕 | 18275782251 | liangchy16@163.com | 广西大学资源环境与材料学院大楼436 | 530004 | [6 empty] | 100.00% | 自治区教育厅 | 广西大学 | 分析仪器 | 其他 | 其他 | 2020-10-23 | 2024-12-29 | 2019-12-12
628d98b754668bc0cb4bb78f | 1801579S | 荧光全自动测量系统 | Fluorescent automatic measurement system | 无 |  | 林学院 | 011111 | 购置 | 否 | 62.95 | 美国 | 美国LI.COR公司 | 2018-04-03 | 专用 | LI-6800 带荧光 | Rapid A-Ci Response（RACiR ™）测量方法，快速测量CO2 响应曲线 250kHz 的荧光信号采集频率，轻松测量OJIP 曲线 多相闪光技术Multiphase Flash TM 和16000μmol/m2/s 的饱和闪光强度确保准确测定光下最大荧光值Fm′ 气体交换和叶绿素荧光的同步测量 智能计算叶面积 BP（Background Program）自定义测量过程，灵活设置测量环境，模拟各种过程 Auto Control功能，便于实现“波动光”、温度骤变等实验条件的测量 | 可以测定叶片周围CO2浓度、H2O浓度、温度、相对湿度、光照强度和叶室温度等相关环境因子，系统可同时测量叶片的气体交换、荧光参数和呼吸参数等指标。 | 生物学,农学,林学 | 地方财政资金 | 光合作用过程中相关参数全面测定系统。 | http://oss.labeye.cn/gxyq/imgs/20220525110303_IEahbGLG.jpg | 2570 | 仪器仅限上机使用 | 未收费 | http://gxpt.gxu.edu.cn | 广西壮族自治区 | 南宁市 | 西乡塘区 | 广西大学生科院国家重点实验室110室 | 0 | 朱俊杰 | 18376766970 | junjiezhu@gxu.edu.cn | 广西大学林学院 | 530004 | [6 empty] | 100.00% | 自治区教育厅 | 广西大学 | 分析仪器 | 环境与农业分析仪器 | 光合测定仪 | 2022-06-08 | 2022-05-25 | 2022-05-25
628d98b754668bc0cb4bb78e | 1801802S | 叶绿素荧光成像测量系统 | Chlorophyll fluorescence imaging measurement system | 无 |  | 林学院 | 011113 | 购置 | 否 | 57.8 | 德国 | 德国WALZ公司 | 2018-05-07 | 专用 | DUAL-PAM-100 | 测量光：红色 LED，调制频率多档可选。 光化光：蓝光 LED，最大连续光强 800 μmol m-2 s-1；红光 LED，最大连续光强 4000 μmol m-2 s-1。 远红光：LED，750 nm。 饱和脉冲：红色 LED，最大饱和闪光强度 25 000 μmol m-2 s-1。 单周转/多周转饱和闪光：红色 LED，饱和闪光强度 125000/25000 μmol m-2 s-1。 | 测量光足够低，可以只激发色素的本底荧光而不引起任何的光合作用，从而可以真实的记录基础荧光 Fo。 | 生物学,农学,林学 | 地方财政资金 | 叶绿素荧光参数测定 | http://oss.labeye.cn/gxyq/imgs/20220525110222_5wjMsRjn.jpg | 1510 | 仪器仅限上机使用 | 未收费 | http://gxpt.gxu.edu.cn | 广西壮族自治区 | 南宁市 | 西乡塘区 | 广西大学生科院国家重点实验室110室 | 0 | 朱俊杰 | 18376766970 | junjiezhu@gxu.edu.cn | 广西大学林学院 | 530004 | [6 empty] | 100.00% | 自治区教育厅 | 广西大学 | 分析仪器 | 环境与农业分析仪器 | 叶绿素测定仪 | 2022-06-08 | 2022-05-25 | 2022-05-25
628d98b754668bc0cb4bb78d | 20151787 | 超速冷冻离心机 | Overspeed efrigerated centrifuge | 无 |  | 林学院 | 011023 | 购置 | 否 | 79.83 | 美国 | 贝克曼库尔特商贸（中国）有限公司 | 2015-01-26 | 通用 | XPN-100 | 10高转速（rpm）：100,000<div>大相对离心力（xg）：802,000</div><div>转速控制精度：±2rpm</div><div>显示屏：15寸液晶显示屏</div><div>语言选择：中文、英文任意选择</div><div>样品不平衡容许度：±5mL或样品体积±10%</div><div>制冷系统：半导体制冷，无CFC冷却液</div><div>温度设定范围：0-40℃，1℃步进</div><div>≌高真空度：真空度实时数字显示</div><div>程序存储：1000个，每个程序可设定30个步骤</div>加/减速选择：10/110,000 x g | 超过100,000 x g的离心力，可实现蛋白质的快速分离。 | 生物学,环境科学技术及资源科学技术 | 中央财政资金 | 物质提取过程离心。 | http://oss.labeye.cn/gxyq/imgs/20220525105650_CIgCX9xr.jpg | 76 | 仪器仅限上机使用 | 未收费 | http://gxpt.gxu.edu.cn | 广西壮族自治区 | 南宁市 | 西乡塘区 | 广西大学林学院314室 | 0 | 胡颖 | 18376758286 | huying19863008@163.com | 广西大学林学院 | 530004 | [6 empty] | 100.00% | 自治区教育厅 | 广西大学 | 分析仪器 | 生化分离分析仪器 | 离心机 | 2022-06-08 | 2024-12-29 | 2022-05-25
628d98b754668bc0cb4bb78c | 2001935S | 便携式光合作用测量系统 | Portable photosynthesis measurement system | 无 |  | 林学院 | 011111 | 购置 | 否 | 66.98 | 美国 | 美国LI-COR公司 | 2020-07-10 | 通用 | LI-6800 | Rapid A-Ci Response（RACiR ™）测量方法，快速测量CO2 响应曲线 250kHz 的荧光信号采集频率，轻松测量OJIP 曲线 多相闪光技术Multiphase Flash TM 和16000μmol/m2/s 的饱和闪光强度确保准确测定光下最大荧光值Fm′ 气体交换和叶绿素荧光的同步测量 智能计算叶面积 BP（Background Program）自定义测量过程，灵活设置测量环境，模拟各种过程 Auto Control功能，便于实现“波动光”、温度骤变等实验条件的测量 | 可以测定叶片周围CO2浓度、H2O浓度、温度、相对湿度、光照强度和叶室温度等相关环境因子，系统可同时测量叶片的气体交换、荧光参数和呼吸参数等指标。 | 生物学,农学,林学 | 地方财政资金 | 光合作用过程中相关参数全面测定系统。 | http://oss.labeye.cn/gxyq/imgs/20220525105557_kA6aONUZ.jpg | 671 | 仪器仅限上机使用 | 100/天 | http://gxpt.gxu.edu.cn | 广西壮族自治区 | 南宁市 | 西乡塘区 | 广西大学林学院319室 | 0 | 汤新艺 | 18277199742 | tangxyi@126.com | 广西大学林学院 | 530004 | [6 empty] | 100.00% | 自治区教育厅 | 广西大学 | 分析仪器 | 环境与农业分析仪器 | 光合测定仪 | 2022-06-08 | 2024-12-29 | 2022-05-25
628d98b754668bc0cb4bb78b | 1500431S | PAM测定仪 | PAM tester | 无 |  | 林学院 | 011113 | 购置 | 否 | 63.93 | 德国 | 德国WALZ公司 | 2015-11-16 | 专用 | IMAGING-PAM | 测量光：红色 LED，调制频率多档可选。 光化光：蓝光 LED，最大连续光强 800 μmol m-2 s-1；红光 LED，最大连续光强 4000 μmol m-2 s-1。 远红光：LED，750 nm。 饱和脉冲：红色 LED，最大饱和闪光强度 25 000 μmol m-2 s-1。 单周转/多周转饱和闪光：红色 LED，饱和闪光强度 125000/25000 μmol m-2 s-1。 | PAM-2500 的调制测量光足够低，可以只激发色素的本底荧光而不引起任何的光合作用，从而可以真实的记录基础荧光 Fo。 | 生物学,农学,林学 | 地方财政资金 | 叶绿素荧光参数测定 | http://oss.labeye.cn/gxyq/imgs/20220525105334_XgCI32H9.jpg | 800 | 仪器仅限上机使用 | 50/h | http://gxpt.gxu.edu.cn | 广西壮族自治区 | 南宁市 | 西乡塘区 | 广西大学林学院319室 | 100 | 胡颖 | 18376758286 | huying19863008@163.com | 广西大学林学院 | 530004 | [6 empty] | 100.00% | 自治区教育厅 | 广西大学 | 分析仪器 | 环境与农业分析仪器 | 叶绿素测定仪 | 2022-06-08 | 2024-12-29 | 2022-05-25
628d98b754668bc0cb4bb78a | 20142396 | CO2稳定同位素分析仪 | CO2 stable isotope analyzer | 无 |  | 林学院 | 010203 | 购置 | 否 | 73.89 | 中国 | 美国LGR公司 | 2014-06-10 | 通用 | CCIA-36B-EP | 1.精度： δ13C:0.2‰/0.1‰； δ18O: 2‰/1‰； [12CO2]:100ppb/50 ppb； [13CO2]:5ppb/3ppb； [CO18O]：1 ppb / 0.5 ppb [H2O]:100 ppm/50 ppm 2.测量速率：1Hz 3.测量范围(全量程线性，满足所有技术指标)： CO2:370 – 25000 ppm； H2O: 4000 – 60000 ppm 4.操作范围（可测量范围，需要额外校准）： CO2: 0 – 50000 ppm；H2O: 0 – 70000 ppm (非凝结) 5.响应时间：1秒（流速响应&lt; 6秒需要配置可选外置泵） 6.最大漂移(峰峰值，24小时内1小时平均)：δ13C: &lt; 0.5‰ (增强型) 7.取样条件：样品温度-20 – 50 °C；操作温度0 – 45 °C；环境湿度：非凝结(0 – 100%相对湿度) 8.压力控制精度：0.001 torr；温度控制精度：0.001度 | 二氧化碳同位素分析仪可同时测量δ13C,δ18O和12CO2,13CO2,CO18O以及H2O浓度。 | 生物学,环境科学技术及资源科学技术 | 地方财政资金 | 二氧化碳同位素分析 | http://oss.labeye.cn/gxyq/imgs/20220525104858_BQn5zQI8.jpg | 1400 | 仪器仅限上机使用 | 50/小时 | http://gxpt.gxu.edu.cn | 广西壮族自治区 | 南宁市 | 西乡塘区 | 广西大学林学院319室 | 100 | 汤新艺 | 18277199742 | huying19863008@163.com | 广西大学林学院 | 530004 | [6 empty] | 100.00% | 自治区教育厅 | 广西大学 | 分析仪器 | 质谱仪器 | 同位素质谱仪 | 2022-06-08 | 2024-12-29 | 2022-05-25
628d98b754668bc0cb4bb789 | 20142395 | CO2通量测定仪 | CO2 flux meter | 无 |  | 林学院 | 011199 | 购置 | 否 | 71.88 | 中国 | 美国SAB1E公司 | 2014-06-10 | 通用 | SOI1LAB | 1. 气体测量分析模块16bit分辨率，4通道模拟输出，采样频率10Hz 2. LCD显示屏，可独立设置并实时显示测量 3. 温度气压补偿，精确度1% 4. 二氧化碳分析测量：测量范围0-15%，响应时间小于1秒，分辨率可达0.1ppm 5. 水气测量：测量范围0.2%-100%（相对湿度）、分辨率0.001%（相对湿度） 6. 甲烷测量： 测量范围0-10%，响应时间小于1秒，分辨率1ppm 7. 气体抽样： 热桥式气流计，分辨率1ml/min，精确度2% 8. 数据采集分析，12通道，16bit分辨率；4个温度输入，分辨率0.001摄氏度 9. 标准配置为8通道采样转换控制，另有4通道、16通道备选 10.工作温度：0～45C，电源：12VDC | CO2通过流量测定，土壤呼吸等指标测定。 | 生物学,环境科学技术及资源科学技术 | 地方财政资金 | CO2通过流量测定 | http://oss.labeye.cn/gxyq/imgs/20220525104813_LhEROzvW.jpg | 1400 | 仪器仅限上机使用 | 50/小时 | http://gxpt.gxu.edu.cn | 广西壮族自治区 | 南宁市 | 西乡塘区 | 广西大学林学院319室 | 100 | 汤新艺 | 18277199742 | huying19863008@163.com | 广西大学林学院 | 530004 | [6 empty] | 100.00% | 自治区教育厅 | 广西大学 | 分析仪器 | 环境与农业分析仪器 | 其他 | 2022-06-08 | 2024-12-29 | 2022-05-25
600aee190a3759b98a40e88b | 20125252 | 调制叶绿素荧光成像仪 | Modulation hlorophyll fluorescence imager | 无 |  | 林学院 | 011113 | 购置 | 否 | 65.9 | 德国 | 德国WALZ | 2012-11-29 | 通用 | UNAGUBG-PAM | 测量光：红色 LED，调制频率多档可选。 光化光：蓝光 LED，最大连续光强 800 μmol m-2 s-1；红光 LED，最大连续光强 4000 μmol m-2 s-1。 远红光：LED，750 nm。 饱和脉冲：红色 LED，最大饱和闪光强度 25 000 μmol m-2 s-1。 单周转/多周转饱和闪光：红色 LED，饱和闪光强度 125000/25000 μmol m-2 s-1。 | 测量光足够低，可以只激发色素的本底荧光而不引起任何的光合作用，从而可以真实的记录基础荧光 Fo。 | 生物学,农学,林学 | 地方财政资金 | 光合作用过程中相关参数全面测定系统。 | http://oss.labeye.cn/gxyq/imgs/20220525110010_wL5y084T.jpg | 132 | 仪器仅限上机使用 | 100/天 | http://gxpt.gxu.edu.cn | 广西壮族自治区 | 南宁市 | 西乡塘区 | 广西大学林学院319室 | 0 | 胡颖 | 18376758286 | huying19863008@163.com | 广西大学林学院 | 530004 | [6 empty] | 100.00% | 自治区教育厅 | 广西大学 | 分析仪器 | 环境与农业分析仪器 | 叶绿素测定仪 | 2021-01-25 | 2024-12-29 | 2021-01-22
600aed250a3759b98a40e865 | 1601603S | 步入式植物培养室 | 无 | 无 |  | 林学院 | 990000 | 购置 | 否 | 229.6 | 加拿大 | 加拿大CONVIRON | 2016-06-17 | 通用 | CG72 | <div style=""><div>1、培养面积从5.6m2至16.7m2不等；</div><div>2、最大可提供425µmol/m2/s光强；</div><div>3、可选配加湿附件，提供最大70%RH湿度控制，控制精度±3%RH；可选配除湿附件；</div><div>4、可选配增加CO2附件，提供环境至3000ppm（或更高）CO2；可选配除CO2附件；</div></div> | CG系列步入式植物培养室具有理想的生长面积与占地面积比，通过Conviron’s Unifloor系统可提供垂直向上的气流，可允许植物分布在整个培养区域。这些培养室适用于典型的中、低高度植物的生长，可提供中、高水平的光照强度。由多个灯泡组成的照明单元可使研究者调整光源与植物之间的距离。垂直向上的气流方式可保证培养环境温度。 | 农学,林学,环境科学技术及资源科学技术 | 地方财政资金 | <div>植物发芽、育苗、栽培，组培、微生物培养以及其它人工气候实验。</div> | http://oss.labeye.cn/gxyq/imgs/20210122231803_pZXDgIis.png |  | 仪器既可以委托检验也可以上机实验 | 16.67元/小时 每次使用的开机费200元/次 | http://gxpt.gxu.edu.cn | 广西壮族自治区 | 南宁市 | 西乡塘区 | 广西大学林学院118室 |  | 乔梦吉, 王磊（林学） | 13878824265 | 395457176@qq.com | 广西大学林学院 | 530004 | [6 empty] | 100.00% | 自治区教育厅 | 广西大学 | 其他仪器 | 其他 | 其他 | 2021-01-25 | 2024-12-29 | 2021-01-22
5df1b7151e9e1126c4bc3ff3 | 20158640 | 同位素质谱仪 | Isotope mass spectrometer | 无 |  | 林学院 | 010203 | 购置 | 否 | 348.85 | 德国 | 德赛默飞世尔科技有限公司 | 2015-10-26 | 通用 | DELTA V ADVANTAGE | 1. 质量数范围：1~80 Dalton at 3KV；2. 分辨率： m/Δm/=110 (10% valley )；3. 绝对灵敏度：1500 molecules/Ion. | 它可以与元素分析仪、GasBench、气相色谱或液相色谱等装置联用，用于测定C、N、S、H、O等多元素的稳定同位素比值 | 生物学,环境科学技术及资源科学技术 | 中央财政资金 | 元素同位素相对含量分析。 | http://oss.labeye.cn/gxyq/imgs/20220525110120_IoxCm5tE.jpg | 1200 | 仪器仅限上机使用 | 100/样(水） 180/样（土壤） | http://gxpt.gxu.edu.cn | 广西壮族自治区 | 南宁市 | 西乡塘区 | 广西大学林学院118室 | 0 | 王磊（林学） | 13878824265 | 395457176@qq.com | 广西大学林学院 | 530004 | [6 empty] | 100.00% | 自治区教育厅 | 广西大学 | 分析仪器 | 质谱仪器 | 同位素质谱仪 | 2020-10-23 | 2024-12-29 | 2019-12-12
5790cb78c1274398fdd059ce | 20158594 | ﻿蛋白质快速层析系统 | AKTK | 无 |  | 林学院 | 011016 | 购置 | 否 | 69.8 | 美国 | 美国GE公司 | 2016-03-12 | 通用 | AKTK PURE | 蛋白质快速层析系统相关技术指标要求请联系负责人 | 蛋白质快速层析系统 | 化学 | 地方财政资金 | 蛋白质快速层析系统 | https://oss.labeye.cn/gxyq/imgs/5790cb78c1274398fdd059ce.jpg | 79 | 仪器既可以委托检验也可以上机实验 | 无 | 无 | 广西壮族自治区 | 南宁市 | 西乡塘区 | 广西大学林学院 | 0 | 胡颖 | 18376758286 | huying19863008@163.com | 广西大学, 林学院 | 530004 | [6 empty] | 100.00% | 自治区教育厅 | 广西大学 | 分析仪器 | 生化分离分析仪器 | 蛋白纯化仪 | 2020-10-23 | 2024-12-29 | 2016-07-21
5790cb78c1274398fdd059c2 | 20150930 | ﻿纤维形态分析仪 | Fiber shape analyzer | 无 |  | 林学院 | 011199 | 购置 | 否 | 54.08 | 加拿大 | 加拿大OPTEST公司 | 2015-03-08 | 专用 | FQA-360 | 纤维形态分析相关主要技术指标请联系设备负责人。 | 纤维形态分析 | 化学,生物学 | 地方财政资金 | 纤维形态分析 | https://oss.labeye.cn/gxyq/imgs/5790cb78c1274398fdd059c2.jpg | 3 | 仪器仅限委托检验 | 无 | 无 | 广西壮族自治区 | 南宁市 | 西乡塘区 | 广西大学林学院 | 0 | 乔梦吉 | 15994379963 | 317676731@qq.com | 广西大学, 林学院 | 530004 | [6 empty] | 100.00% | 自治区教育厅 | 广西大学 | 分析仪器 | 环境与农业分析仪器 | 其他 | 2020-10-23 | 2024-12-29 | 2016-07-21
5790cb78c1274398fdd059c1 | 20150773 | ﻿全自动细胞成像分析系统 | CYTELL | 无 |  | 林学院 | 011199 | 购置 | 否 | 69.99 | 美国 | 美国GE公司 | 2015-03-11 | 通用 | Cytell | 自动扫描、自动对焦和3色荧光的细胞实时成像分析系统。该系统可以直接放置培养箱中获取图片和视频，广泛应用于各种细胞的实时监测，并可以获取细胞融合度和绘制细胞生长曲线图；该系统适用于6到384孔板、培养皿、培养瓶及各种玻片等。 从繁重的工作中解放出来，帮您实时监测细胞生长和绘制生长曲线，更便捷的细胞学分析。 | 细胞成像 | 化学,生物学 | 地方财政资金 | 自动扫描、自动对焦和3色荧光的细胞实时成像分析系统。该系统可以直接放置培养箱中获取图片和视频，广泛应用于各种细胞的实时监测，并可以获取细胞融合度和绘制细胞生长曲线图 | https://oss.labeye.cn/gxyq/imgs/5790cb78c1274398fdd059c1.jpg | 65 | 仪器既可以委托检验也可以上机实验 | 无 | 无 | 广西壮族自治区 | 南宁市 | 西乡塘区 | 广西大学林学院 | 0 | 胡颖 | 18376758286 | 317676731@qq.com | 广西大学, 林学院 | 530004 | [6 empty] | 100.00% | 自治区教育厅 | 广西大学 | 分析仪器 | 环境与农业分析仪器 | 其他 | 2020-10-23 | 2024-12-29 | 2016-07-21
5790cb78c1274398fdd059a7 | 20134695 | ﻿总有机碳分析仪 | 无 | 无 |  | 林学院 | 011102 | 购置 | 否 | 52.87 | 德国 | 德国耶拿 | 2013-11-07 | 专用 | MULTIN/C3100 | 1、液体样品温度0－1000℃,固体样品温度0－1300℃。<br> 2、进样体积：0.05 － － 1.0 mL<br> 3、测量范围：TOC;0－30000 mg/L | 有机碳分析 | 物理学,化学 | 地方财政资金 | 有机碳分析 | https://oss.labeye.cn/gxyq/imgs/5790cb78c1274398fdd059a7.jpg | 2866.46 | 仪器既可以委托检验也可以上机实验 | 无 | 无 | 广西壮族自治区 | 南宁市 | 西乡塘区 | 广西大学林学院 | 0 | 吴庆标 | 13878162847 | 317676731@qq.com | 广西大学, 林学院 | 530011 | [6 empty] | 100.00% | 自治区教育厅 | 广西大学 | 分析仪器 | 环境与农业分析仪器 | COD分析仪 | 2020-10-23 | 2024-01-23 | 2016-07-21
5790cb78c1274398fdd059a3 | 20133324 | ﻿全自动间断化学分析仪 | 无 | 无 |  | 林学院 | 011099 | 购置 | 否 | 64.85 | 意大利 | 意大利AMS公司 | 2013-07-08 | 通用 | SMARTCHEM200 | 全自动间断化学分析仪是将比色分析法自动化的一种分析测试手段，它完全模拟人工比色法，将样品、试剂和显色剂加入比色皿中产生颜色反应，其浓度与颜色成正比关系，经比色计检测透光强度，得到相应的峰值吸光度，再通过标准曲线自动计算得到相应的浓度。 | 间断分析 | 物理学,化学 | 地方财政资金 | 具体和仪器负责人联系 | https://oss.labeye.cn/gxyq/imgs/5790cb78c1274398fdd059a3.jpg | 848.39 | 仪器既可以委托检验也可以上机实验 | 无 | 无 | 广西壮族自治区 | 南宁市 | 西乡塘区 | 广西大学林学院 | 0 | 吴庆标, 胡颖 | 13878162847 | 317676731@qq.com | 广西大学, 林学院 | 530004 | [6 empty] | 100.00% | 自治区教育厅 | 广西大学 | 分析仪器 | 生化分离分析仪器 | 其他 | 2020-10-23 | 2024-12-29 | 2016-07-21
6279c2996f12abe71c3d6d22 | 20114758 | 脑电位分析仪 | BrainAmp record and analyze machine | 无 |  | 马克思主义学院 | 099900 | 购置 | 否 | 54.3 | 德国 | B P G（德国） | 2015-05-07 | 专用 | BRAINAMP | 64通道放大器，BrainAmp DC&nbsp; &nbsp; | 能够采集事件相关电位，反映认知过程中大脑的神经电生理变化。 | 心理学,教育学 | 地方财政资金 | 事件相关电位采集和分析 | http://oss.labeye.cn/gxyq/imgs/20220510094124_txm4xKd9.jpg | 880 | 仪器仅可提前预约后使用 | 1000元/被试 | 无 | 广西壮族自治区 | 南宁市 | 西乡塘区 | 大学路100号广西大学马克思主义学院215室 | 0 | 蒋钦 | 15077106083 | jiangqin0262@163.com | 广西大学马克思主义学院 | 530004 | [6 empty] | 100.00% | 自治区教育厅 | 广西大学 | 医学诊断仪器 | 其他 | 其他 | 2022-05-11 | 2022-05-10 | 2022-05-10
627a2d346f12abe71c3d8b66 | 2001710S | 液相色谱-质谱联用仪 | Liquid chromatography-mass spectrometry | 无 |  | 农学院 | 010201 | 购置 | 否 | 144.8 | 美国 | 美国AGILENT TECHNOLOGIES | 2020-07-10 | 专用 | Agilent1290/6460，超高效液相色谱-三重四级杆质谱联用仪Agilent1290/6460 | 2.6.11 检测性能： 2.6.11.1 质量范围： 母离子单电荷 m/z 5~3000amu 2.6.11.2 最大扫描速率： ≥11000 amu/s 2.6.11.3 线性动态范围:：六个数量级 2.6.11.4 ESI正离子模式，灵敏度: 柱上进样1pg 利血平， m/z195（子离子）、m/z609（母离子），s/n&gt; 10000:1 2.6.11.5 ESI负离子模式，灵敏度:柱上进样1pg氯霉素，S/N 312/152，s/n&gt; 2000:1 2.6.11.6 APCI灵敏度: 液质联用进样1pg 利血平，m/z195（子离子）、m/z609（母离子），s/n&gt; 2000:1 2.6.11.7 质量轴稳定性：0.15 amu/24 hours 2.6.11.8 质量轴精度：0.01% (全质量范围) 2.6.11.9 最小的MRM离子驻留时间: ≤1 ms | 农药残留检测分析，农产品安全与农药残留限量国家标准制定。 | 农学,化学,基础医学 | 其他资金 | 定性定量分析，制定农药残留限量国家标准，具有法律效力，仪器须专用 | http://oss.labeye.cn/gxyq/imgs/20220510175425_xGVXUKkw.png | 4380 | 制定农药残留限量国家标准，仪器须专用 | 农药残留限量国家标准专用设备 | 无 | 广西壮族自治区 | 南宁市 | 西乡塘区 | 大学路100号 | 0 | 李雪生 | 13877155280 | lxsnngx@gxu.edu.cn | 广西大学东校园土化楼 | 530004 | [6 empty] | 100.00% | 自治区教育厅 | 广西大学 | 分析仪器 | 质谱仪器 | 有机质谱仪 | 2022-05-11 | 2024-12-29 | 2022-05-10
627a2d346f12abe71c3d8b65 | 2010802S | 田间可移动框架式作物表型平台 | Crop phenotype platform with movable frame in field | 无 |  | 农学院 | 990000 | 购置 | 否 | 70 | 中国 | 北京数字绿土科技有限公司 | 2020-09-10 | 专用 | Licrop-field，承重50kg；轨道精度5mmLicrop-field | 1、轮胎运行，可实现试验田自动行走；2、定制全光谱光源可实现主动光源测量方式；3、多元传感器集成系统集成接口：具备软硬件接口，适配无人机系统高光谱模块，适配田间车载激光雷达系统模块，适配高分辨率影响模块；4、数据采集控制软件:可实现多源传感器与平台的同步控制，实现激光雷达数据、成像光谱数据以及高分辨率影像数据的同步采集；可实现数据无限回传。 | 通过标准转接件灵活搭载于室内外平台、可快速采集不同监测尺度下的植物体高精度表型数据信息。为用户提供数据采集、处理分析一站式解决方案，有效服务于作物表型监测及农业管理。主要应用于田间种植的，以不同种类规化种植的作物，能够通过轨道的三维移动、搭载多种传感器（高光谱、可见光、激光雷达、热红外）采集不同位置的作物表型数据信息。 | 农学,机械工程 | 地方财政资金 | 田间试验数据检测 | http://oss.labeye.cn/gxyq/imgs/20220525110919_fQlwOwNl.png | 1953 | 仪器仅限上机使用 | 300元/小时 | 无 | 广西壮族自治区 | 南宁市 | 西乡塘区 | 广西大学扶绥基地 | 0 | 王梓廷 | 17687606253 | zitingwang@gxu.edu.cn | 广西大学东校园农学院 | 530004 | [6 empty] | 100.00% | 自治区教育厅 | 广西大学 | 其他仪器 | 其他 | 其他 | 2022-05-11 | 2022-05-25 | 2022-05-10
627a2d346f12abe71c3d8b64 | 2010801S | 田间车载表型数据采集设备 | Field vehicle phenotypic data acquisition equipment | 无 |  | 农学院 | 990000 | 购置 | 否 | 69.5 | 中国 | 北京数字绿土科技有限公司 | 2020-09-10 | 专用 | LiMobile | 1、行走方式：履带式；2、遥控距离：300m；3、惯性导航系统：姿态精度0.007；方位精度0.015；GNSS信号：GPS、GLONASS、GALILEO、BD；4、，载重100kg；运动速度0-1.6m/s；最大运行坡度40°LiMobile | 采集高精度的三维激光雷达点云数据，针对农作物的表型系统研究，能够提供高精度的三维数据支持，可提取作物高度、覆盖度等作物群体指标参数，可作为作物表型研究提供有力的数据支持。 | 农学,机械工程 | 地方财政资金 | 田间试验数据检测 | http://oss.labeye.cn/gxyq/imgs/20220525110854_i28t1EQ0.png | 1745 | 仪器仅限上机使用 | 300元/小时 | gxpt.gxu.edu.cn | 广西壮族自治区 | 南宁市 | 西乡塘区 | 广西大学扶绥基地 | 0 | 王梓廷 | 17687606253 | zitingwang@gxu.edu.cn | 广西大学东校园农学院 | 530004 | [6 empty] | 100.00% | 自治区教育厅 | 广西大学 | 其他仪器 | 其他 | 其他 | 2022-05-11 | 2022-05-25 | 2022-05-10
627a2d346f12abe71c3d8b63 | 1812974S | 快速溶剂萃取仪 | Rapid solvent extractor | 无 |  | 农学院 | 020103 | 购置 | 否 | 64.9 | 中国 | 赛默飞世尔科技有限公司 | 2018-10-16 | 专用 | ASE350 | 1、固定样品数量、转盘进样，，顺序萃取、泵流速 70ML/min | 萃取脂肪酸、叶绿素等 | 农学,环境科学技术及资源科学技术 | 地方财政资金 | 有机溶剂萃取 | http://oss.labeye.cn/gxyq/imgs/20220525110816_BwLlVTxP.jpg | 812.5 | 仪器既可委托检验也可上机使用 | 50元/样或300元/小时 | gxpt.gxu.edu.cn | 广西壮族自治区 | 南宁市 | 西乡塘区 | 广西大学农学院土化楼214室 | 0 | 黄智刚 | 18269003212 | 18269003212@163.com | 广西大学农学院 | 530004 | [6 empty] | 100.00% | 自治区教育厅 | 广西大学 | 物理性能测试仪器 | 力学性能测试仪器 | 高温高压三轴仪 | 2022-05-11 | 2024-12-29 | 2022-05-10
627a2d346f12abe71c3d8b62 | 2014357S | 多功能聚糖多聚糖分析仪 | 无 | 无 |  | 农学院 | 010199 | 购置 | 否 | 79.9 | 中国 | 赛默飞世尔科技（中国）有限公司 | 2020-12-10 | 通用 | ICS-6000 | 泵流速0.001-0.100ml/minICS-6000 | 糖类分析 | 农学,生物学 | 地方财政资金 | 糖类分析 | http://oss.labeye.cn/gxyq/imgs/20220525110716_ES21s8I0.jpg | 2840 | 仪器仅限委托检验 | 200元/样 | gxpt.gxu.edu.cn | 广西壮族自治区 | 南宁市 | 西乡塘区 | 广西大学农学院223室 | 0 | 黄江锋 | 19163764556 | hjfjiayoua@yeah.net | 广西大学农学院 | 530004 | [6 empty] | 100.00% | 自治区教育厅 | 广西大学 | 分析仪器 | 电子光学仪器 | 其他 | 2022-05-11 | 2022-05-25 | 2022-05-10
627a2d346f12abe71c3d8b61 | 2014430S | 电动荧光体视显微镜 | Electric fluorescence stereoscopic microscope | 无 |  | 农学院 | 010804 | 购置 | 否 | 58.5 | 德国 | 德国蔡司公司 | 2020-12-10 | 通用 | SteREO Discovery V20平场复消色差物镜：1.0XPlan Apo S 物镜SteREO Discovery V20 | 1、总放大倍率4.7x-1312.5x 2、变倍比为：20：1 3、工作距离为10-253mm， 4、zui大行程：340mm 5、调焦精度：350nm， 6、实际视场范围：0.18-48.7mm 7、冷光源15V150W（ 24V250W） 8、可扩展性：可配图像分析系统(数码相机、摄像头、图像分析软件) | SteREO Discovery.V20高级全自动立体显微镜 电动 20:1 变倍比，可无缝集成至 SteREO 显微镜的模块化系统中借助 10x 目镜可实现高达 345x 总放大倍率使用 PlanApo S 2.3x 物镜可实现高达 1000LP/mm 的zui大分辨率电动和编码型组件使重复性的实验操作更加简便基于冷光源或 LED 的透射光或反射光照明，备选的 SYCOP 触控面板，符合人体工程学设计，使操作更加简便，eZoom 图像：锐度提高两倍 | 机械工程 | 地方财政资金 | 用于产品的宏观检验,能够检验断口内的裂纹（挤压裂纹、淬火裂纹、铸造裂纹）、裂口、纵向裂纹、焊和不良、疏松、氧化膜、气孔等宏观缺陷。 | http://oss.labeye.cn/gxyq/imgs/20220525110559_3gvrohdx.png | 115.25 | 仪器既可委托检验也可上机使用 | 待定 | http://gxpt.gxu.edu.cn | 广西壮族自治区 | 南宁市 | 西乡塘区 | 广西大学农学院319室 | 0 | 许雄彪 | 18857874450 | xiongbiaox@gxu.edu.cn | 广西大学农学院 | 530004 | [6 empty] | 100.00% | 自治区教育厅 | 广西大学 | 分析仪器 | 显微镜及图像分析仪器 | 图像分析仪 | 2022-05-11 | 2024-12-29 | 2022-05-10
600ae89b0a3759b98a40e7c0 | 1904659S | 便携式光合作用测量系统 | Portable Photosynthesis System | 无 |  | 农学院 | 011111 | 购置 | 否 | 66.9 | 中国 | LI-COR | 2019-06-25 | 通用 | LI-6800 | CO2分析器：最佳量程范围0-3100μmol；CO2精确度400μmol/mol时；H20分析器：最佳量程范围0-75mmol；H2O精确度：10mmol/mol时。 | 主要适用于全自动测量植物叶片光合作用、蒸腾作用和植物荧光等相关参数；可以同步、同位置、同时测量光合与荧光数据，可以进行脉冲调制式和连续激发式荧光测量，可以进行荧光诱导曲线测量。 | 生物学,农学 | 地方财政资金 | 测量参数包括CO2浓度、H2O浓度、空气温度、叶片温度、相对湿度、蒸汽压亏缺、露点温度、大气压、内置光强、外置光强、净光合速率、蒸腾速率、胞间CO2浓度、气孔导度、Ci/Ca，Fo、Fm、Fv/Fm、Fo’、Fm’、Fv’/Fm’、qP、qN、ETR、光系统II量子效率和NPQ等等 | http://oss.labeye.cn/gxyq/imgs/20210123162505_F6S8ybOU.jpg | 360 | 仪器既可以委托检验也可以上机实验 | 30元/小时 | http://gxpt.gxu.edu.cn | 广西壮族自治区 | 南宁市 | 西乡塘区 | 广西大学农学院233 | 0 | 杨丽 | 18746610571 | m18746610571@163.com | 广西大学农学院 | 530004 | [6 empty] | 100.00% | 自治区教育厅 | 广西大学 | 分析仪器 | 环境与农业分析仪器 | 光合测定仪 | 2021-01-25 | 2024-12-29 | 2021-01-22
600ae7ce0a3759b98a40e7a4 | 2001929S | 三重四级杆气质联用仪 | Triple quadrupole gas chromatography mass spectrometry | 无 |  | 农学院 | 010501 | 购置 | 否 | 169.5 | 美国 | 赛默飞世尔科技有限公司 | 2020-06-18 | 通用 | TSQ 9000 | 1.质量数范围： 1.2-1100 u，单位质量分辨率&nbsp; &nbsp; 2.检测器：三轴离轴式 Thermo Scientific DynaMax XR，使用电子动态范围&gt;109 ；&nbsp; &nbsp; 3.质量过滤器：&nbsp; 带离轴离子导向预过滤器的双阶质量过滤器，可降低噪音；&nbsp; 4. 模式：<span style="white-space: pre"> </span>电子轰击电离化 (EI)，全扫描 (FS)，选择离子监测 (SIM) 和 FS/SIM 进样时同时扫描&nbsp; &nbsp;化学电离 (CI)，带有正离子 (PCI) 和负离子 (NCI) 化学电离，可在不破坏真空的情况下互换（ExtractaBrite 上可选）；5.SRM ：转换<span style="white-space: pre"> </span>高达 800 SRM 离子对/秒。 | Thermo ScientificTM TSQ 8000TM Evo三重四极杆 GC-MS/MS 专为寻找进一步提高生产率的实验室设计。它是高度成功的TSQ 8000 GC-MS/MS的zei新进化版，为您带来永不停歇的生产率，MS/MS 易用性和SRM 的顶级性能。TSQ 8000 Evo 三重四极杆 GC-MS/MS 专为高通量分析实验室而设计并与之共同发展。这套独特系统将多种硬件与软件特性完美结合，能够帮助实验室适应不断变化的分析环境，每次都能及时提供高质量分析结果。 | 化学,生物学,农学 | 地方财政资金 | 低沸点、热稳定的有机物定性、定量分析，在食品安全、环境、法医、临床等诸多领域提供超高灵敏度的多组分同时分析。 | http://oss.labeye.cn/gxyq/imgs/20210122225511_cQ732xPZ.jpg | 1534.49 | 仪器既可以委托检验也可以上机实验 | 无 | http://gxpt.gxu.edu.cn | 广西壮族自治区 | 南宁市 | 西乡塘区 | 广西大学土化楼412 | 0 | 路丹 | 13471169227 | dany5136@163.com | 广西大学农学院 | 530004 | [6 empty] | 100.00% | 自治区教育厅 | 广西大学 | 分析仪器 | 色谱仪器 | 气相色谱仪 | 2021-01-25 | 2024-12-29 | 2021-01-22
600ae6f70a3759b98a40e783 | 1906301S | 电动正置荧光显微镜 | Electric Fluorescence microscope | 无 |  | 农学院 | 010801 | 购置 | 否 | 76.8 | 德国 | 德国Zeiss | 2019-07-01 | 通用 | Axio Imager Z2 | 显微镜控制方式：软件、触摸屏、手动，可通过三种方式控制功能切换；全电动物镜转盘可同时安装≥6个物镜，复消色差荧光光路，600万像素研究级别彩色制冷CCD。 | 明场、荧光、微分干涉观察拍照，具备Z-Stack功能，对样品的Z轴电动扫描，景深叠加功能，方便观察，采集，存储，制作有价值的标本高质量图片，图集。 | 农学,生物学 | 地方财政资金 | 明场、荧光、微分干涉观察拍照 | http://oss.labeye.cn/gxyq/imgs/20220525110639_eiu01KGA.png | 181.75 | 仪器仅限上机使用 | 待定 | http://gxpt.gxu.edu.cn | 广西壮族自治区 | 南宁市 | 西乡塘区 | 广西大学农学院319室 | 0 | 许雄彪 | 18857874450 | xiongbiaox@gxu.edu.cn | 广西大学农学院 | 530004 | [6 empty] | 100.00% | 自治区教育厅 | 广西大学 | 分析仪器 | 显微镜及图像分析仪器 | 光学显微镜 | 2021-01-25 | 2022-05-25 | 2021-01-22
600ae60b0a3759b98a40e762 | 1902032S | 实时荧光定量PCR仪 | Real-time Quantitative polymerase chain reaction | 无 |  | 农学院 | 011011 | 购置 | 否 | 51.95 | 美国 | 美国ThermoFisher公司 | 2019-04-16 | 通用 | Quant Studio 6Flex | 1、多模块高性能荧光定量PCR仪； 2、96孔，0.1ml和0.2ml热循环模块，384孔加热模块，模块之间快速更换； 3、具有5个检测通道，可升级为6个检测通道； 4、OptiFlex™先进光学系统和新型高能量合金卤素灯光源； 5、荧光信号一次性收集，无检测时间差； 6、 利用参比荧光染料进行数据标准化，减少移液差异和荧光波动效应，有效提高检测精度； 7、内置触摸屏，提供一键式实验方案； 8、可进行高分辩率熔解曲线（HRM）分析； 9、高灵敏度—最低可分辨1.5倍拷贝数差异； | <div>1.兼容超过800万的TaqMan 检测基因表达，遗传变异，基因调控，或蛋白表达实验。</div><div>2.敏感数据分析 检测变化的目标量小至1.5倍，单flex的反应和取得的线性动态范围10日志。</div><div>3.易于使用的软件，反应灵敏的触摸屏，且毫不费力块交换，无需任何工具</div> | 化学,生物学 | 地方财政资金 | 基因表达定量，基因诊断，转基因检测，致病菌检测，高分辩率熔解曲线分析 | http://oss.labeye.cn/gxyq/imgs/20210122224714_yGTIa8yr.jpg | 111.16 | 仪器既可以委托检验也可以上机实验 | 与仪器管理员确定 | http://gxpt.gxu.edu.cn | 广西壮族自治区 | 南宁市 | 西乡塘区 | 广西大学农学院综合楼210室 | 0 | 郑德洪 | 15527830738 | dehong@gxu.edu.cn | 广西大学农学院 | 530004 | [6 empty] | 100.00% | 自治区教育厅 | 广西大学 | 分析仪器 | 生化分离分析仪器 | PCR仪 | 2021-01-25 | 2024-12-29 | 2021-01-22
5df20ac14ff0a649e8937d79 | 1601653S | 电感耦合等离子质谱仪 | Thermo Scientific iCAP | 无 |  | 农学院 | 010299 | 购置 | 否 | 149.5 | 美国 | 美国PE | 2017-01-09 | 通用 | NEXION 350X | （1）自激式设计40.68 HMz射频发生器（2）质量范围（m/z）：3~285amu（3）主四极杆扫描速度：&gt; 5000 amu/sec（4）可用积分时间可缩短至0.1ms | 可同时测定多种元素与元素形态分析 | 农学,生物学,化学 | 地方财政资金 | 可同时测定多种元素与元素形态分析 | https://oss.labeye.cn/gxyq/imgs/20191212172934-pz0bn9Rp.png | 58.03 | 仪器既可以委托检验也可以上机实验 | 500元/样 | 无 | 广西壮族自治区 | 南宁市 | 西乡塘区 | 广西大学农学院 | 0 | 路丹 | 13471169227 | dany5136@163.com | 南宁市广西大学农学院 | 530003 | [6 empty] | 100.00% | 自治区教育厅 | 广西大学 | 分析仪器 | 质谱仪器 | 其他 | 2020-10-23 | 2024-12-29 | 2019-12-12
5790cb78c1274398fdd059cb | 20155893 | 超高效液相-质谱联用仪 | Ultra performance liquid chromatography-mass spectrometry | 无 |  | 农学院 | 010201 | 购置 | 否 | 345.75 | 美国 | 美国WATERS公司 | 2015-07-16 | 专用 | I-CLASS/XEVO G2-XS QTOF | 流速范围：10 μL/min～2 mL/min，0.001ml/min 为增量；系统体积：&lt;120μL；最大操作压力：15,000 psi；控温范围：室温+5～90℃ | 生物、环境、食品、药物等领域的目标化合物，半目标化合物，非目标化合物的定性、定量分析。物质分子量信息，未知化合物碎片结构信息，以及某些化合物的官能团信息。结构鉴定，代谢物鉴定，代谢组学方面的研究 | 农学,化学 | 地方财政资金 | 结构鉴定、代谢物鉴定、代谢组学研究 | http://oss.labeye.cn/gxyq/imgs/20220525110521_oGBinXvi.jpg | 1875.32 | 委托上机 | 300元/样或者200元/小时 | http:/gxpt.gxu.edu.cn | 广西壮族自治区 | 南宁市 | 西乡塘区 | 广西大学东校园土化楼405 |  | 路丹 | 13471169227 | dany5136@163.com | 广西大学东校园土化楼 | 530005 | [6 empty] | 100.00% | 自治区教育厅 | 广西大学 | 分析仪器 | 质谱仪器 | 有机质谱仪 | 2020-10-23 | 2022-05-25 | 2016-07-21
5790cb78c1274398fdd059ae | 20140333 | 超高效液相色谱仪 | 无 | 无 |  | 农学院 | 010502 | 购置 | 否 | 92.35 | 美国 | 美国WATERS公司 | 2014-02-24 | 通用 | ACQUITUY UPC2 | 1、CO2泵（A泵）和改性剂泵（B泵）双泵系统； 2、四路改性剂系统； 3、柱管理器、合相管理器； 4、UPC2 PDA检测器、ELSD蒸发光散射检测器； 4、自动进样器； 5、数据工作站为Empower中文色谱管理系统，可同时控制UPC2双泵系统、柱管理器、合相管理器、PDA和ELSD检测器及自动进样器，进行数据采集和处理，并具有GPC计算功能。 | 液相色谱仪 | 化学 | 地方财政资金 | 具体与仪器管理人联系 | https://oss.labeye.cn/2018/11/07/5be2edf31893b023545496c1.jpg | 365.77 | 仪器既可以委托检验也可以上机实验 | 无 | 无 | 广西壮族自治区 | 南宁市 | 西乡塘区 | 广西大学农学院 | 0 | 路丹 | 13471169227 | dany5136@163.com | 广西大学, 农学院 | 530004 | [6 empty] | 100.00% | 自治区教育厅 | 广西大学 | 分析仪器 | 色谱仪器 | 液相色谱仪 | 2020-10-23 | 2024-12-29 | 2016-07-21
5790cb78c1274398fdd05998 | 20125064 | ﻿离子色谱仪 | ICS | 无 |  | 农学院 | 010503 | 购置 | 否 | 56.48 | 美国 | 美国戴安公司 | 2012-11-19 | 通用 | ICS-5000 | 1、四位梯度泵<br /> <br /> 流速范围0.001 ~ 10.0mL/min，最大操作压力35MPa（5000psi）<br /> <br /> 2、检测器/色谱单元：<br /> 电导检测器（CD）、电化学检测器（ED）<br /> | 离子色谱 | 化学 | 地方财政资金 | 离子色谱 | http://img.labeye.cn/gxyq/imgs/5790cb78c1274398fdd05998.jpg | 859.3 | 仪器仅限委托检验 | 无 | 无 | 广西壮族自治区 | 南宁市 | 西乡塘区 | 广西大学农学院 | 0 | 路丹 | 0771-3274500 | 317676731@qq.com | 广西大学, 农学院 | 530004 | [6 empty] | 100.00% | 自治区教育厅 | 广西大学 | 分析仪器 | 色谱仪器 | 离子色谱仪 | 2020-10-23 | 2019-12-13 | 2016-07-21
5790cb78c1274398fdd05992 | 20121527 | ﻿高效液相色谱仪 | 无 | 无 |  | 农学院 | 010502 | 购置 | 否 | 50.64 | 美国 | 美国WATERS公司 | 2012-04-18 | 通用 | E2695 | 1、 Waters2695泵系统： 流速范围：0.01－20.00ml/min； 流速精度：0.1%RSD，不随反压变化； 最高耐压：6000PSI ，四元梯度系统泵，兼顾到分析及半制备工作。 2、 Waters2998高灵敏度PAD紫外检测器： 噪音：±0.35×10－5AU，可内置比色池作普通紫外扫描和仪器认证，单双通道自由选择检测，3D通道全波长（190nm～400nm）紫外扫描。 3、 Waters 2475荧光检测器： 波长范围：激发波长: 210－900 nm； 发射波长： 200－890nm； 光谱带宽： 发射波长: 18nm ； 激发波长：10,18,40nm可选。 4、 Waters 2695自动进样器： 样品瓶数目：24位×5 进样精度：0.999 | 液相色谱 | 化学 | 地方财政资金 | 液相色谱 | https://oss.labeye.cn/2018/11/07/5be2ed431893b02354549682.jpg | 1589.55 | 仪器既可以委托检验也可以上机实验 | 无 | 无 | 广西壮族自治区 | 南宁市 | 西乡塘区 | 广西大学农学院 | 0 | 路丹 | 13471169227 | dany5136@163.com | 广西大学, 农学院 | 530004 | [6 empty] | 100.00% | 自治区教育厅 | 广西大学 | 分析仪器 | 色谱仪器 | 液相色谱仪 | 2020-10-23 | 2024-12-29 | 2016-07-21
5790cb78c1274398fdd0598e | 20113089 | ﻿气质联用仪 | GC-MS | 无 |  | 农学院 | 019900 | 购置 | 否 | 87.11 | 美国 | 美国安捷伦科技有限公司 | 2011-09-16 | 通用 | 5975C | 仪器配置：<br> 1、7890A气相色谱（含LAN卡数据接口）<br> <br> 2、分流/不分流进样口（带EPC）<br> <br> 3、16个样品位的自动进样器<br> <br> 4、辅助电子气流控制模块<br> <br> 5、气质接口<br> <br> 6、5975C质谱检测器（配EI源）<br> <br> 技术参数：<br> <br> 1、 气相色谱仪<br> <br> 柱箱操作温度：室温以上4?C－450?C；温度分辨：1?C温度设定，0.1?C程序设定； 最大升温速率： 120?C/分钟；温度稳定性： | 安捷伦科技公司推出的气－ 质联用系5975C GC/MSD, 将Agilent7890A 气相色谱与复杂样品微量化合物的超高灵敏度检测能力的质谱检测器组合。具有微量离子检测功能，明显降低噪音水平，提高峰形和质谱的可信度。 | 化学 | 地方财政资金 | 将Agilent7890A 气相色谱与复杂样品微量化合物的超高灵敏度检测能力的质谱检测器组合。具有微量离子检测功能，明显降低噪音水平，提高峰形和质谱的可信度。 | https://oss.labeye.cn/gxyq/imgs/5790cb78c1274398fdd0598e.jpg | 1816.68 | 仪器仅限委托检验 | 无 | 无 | 广西壮族自治区 | 南宁市 | 西乡塘区 | 广西大学农学院 | 0 | 路丹 | 13471169227 | dany5136@163.com | 广西大学, 农学院 | 530004 | [6 empty] | 100.00% | 自治区教育厅 | 广西大学 | 分析仪器 | 其他 | 其他 | 2020-10-23 | 2024-12-29 | 2016-07-21
5790cb78c1274398fdd05988 | 20103540 | ﻿连续流动化学分析仪 | AA3 | 无 |  | 农学院 | 010799 | 购置 | 否 | 52.9 | 德国 | 德国 | 2010-11-09 | 通用 | AA3 | 1、 通道数：≥2通道，满足水样中铵氮、硝氮/亚硝氮的同时测定； 2、 样品分析速度：正常测试条件下每小时可分析样品数45个； 3、 进样器位数：≥180，能放180个11或5毫升的样品杯，可随时取任何位置的样品； 4、 单台蠕动泵能容纳至少28通道； 5、 采用双光束数字式比色计，24位A/D转换器，配备两个检测器可同时检测两个指标； 6、 MT－7多功能化学分析盒，包括透析膜和37℃恒温加热器； 7、 无需改变泵管连接，即可测定水溶液中碱度、氨氮、硝酸盐等十多种指标； 8、 化学分析模块组成是惰性玻璃圈，能看见系统内部运行情况，内径2.0mm。 | 亦称为流动注射分析仪，它能将大多数复杂的化学反应固定在一台被精密控制的仪器上，完全自动地，快速准确地进行，因此很快成为大多数工业行业通用的标准化学分析方法。它采用连续流动的原理，用均匀的空气泡将样品与样品分开，标准样品和未知样品通过同样的处理和同样的环境，通过对吸光度的比较，得出准确的结果。 | 化学 | 地方财政资金 | 具体和仪器负责人联系 | https://oss.labeye.cn/gxyq/imgs/5790cb78c1274398fdd05988.jpg | 838.99 | 仪器既可以委托检验也可以上机实验 | 无 | 无 | 广西壮族自治区 | 南宁市 | 西乡塘区 | 广西大学农学院 | 0 | 路丹 | 13471169227 | dany5136@163.com | 广西大学, 农学院 | 530004 | [6 empty] | 100.00% | 自治区教育厅 | 广西大学 | 分析仪器 | 电化学仪器 | 其他 | 2020-10-23 | 2024-12-29 | 2016-07-21
65a253ed16183234a9b4cfbe | 2200525S | 全能型成像系统 | Azure Imaging Systems | 无 |  | 轻工与食品工程学院 | 090204 | 购置 | 是 | 59.6 | 美国 | Azure Biosystems, Inc. | 2022-03-09 | 专用 | Azure 600 | 1、CCD检测器：增强型超冷CCD检测器，-50℃，2min可完成深度制冷，原始物理分辨率不低于9百万像素（3360x2704）。2、滤光片控制：标配6位滤光片。3、多色荧光通道：RGB+2IR，共5个荧光通道。4、双波长紫外光源：302nm，365nm。 | 采集多色荧光、红外荧光化学发光、比色及免染成像等核酸凝胶、蛋白凝胶、印迹膜、X光片、组织切片、微孔板、培养皿，植物组织等的数字图像，并对获得的图像进行数据分析。 | 食品科学技术,生物学 | 地方财政资金 | 琼脂糖凝胶检测、蛋白胶检测、化学发光检测、彩色Marker成像、RGB荧光成像、激光近红外成像、全蛋白成像 | http://oss.labeye.cn/gxyq/imgs/20240113171304_y4wPs19a.jpg | 7 | 仪器仅限上机使用 | 80元/小时 | https://gxpt.gxu.edu.cn/lims/!equipments/equipment/index.903 | 广西壮族自治区 | 南宁市 | 西乡塘区 | 大学东路 | 0 | 姜毅,江虹锐 | 13481002900 | 5640426@qq.com | 大学东路100号 | 530000 | 010120221000013768 | 01 | 2022-01-09 | 全能型成像系统 |  |  | 100.00% | 自治区教育厅 | 广西大学 | 医学诊断仪器 | 影像诊断仪器 | 正电子扫描成像仪 | 2024-01-15 | 2024-01-13 | 2024-01-13
659a18f5126fbc9bb8a89cb4 | 2100416S | 胶黏物分析仪 | sticky analyzer | 无 |  | 轻工与食品工程学院 | 011199 | 购置 | 是 | 75.95 | 法国 | 法国Techpap公司 | 2021-03-10 | 专用 | 3D Stick | 采用近红外光谱分析测试原理，无接触法检测，不需压榨，可检测胶黏物的真实尺寸 *精确检测胶黏物的3D形态尺寸 *精确识别和区分胶黏物的化学成分，如PVA、VAE、EVA、PSA、PET、PS等 检测面积：35mm×250mm Z向测试范围：1.6mm Z向检测精度4微米 X向检测精度：30微米 | 分析胶粘物的化学成分 | 自然科学相关工程与技术,工程与技术科学基础学科 | 地方财政资金 | 检测胶粘物颗粒的3D尺寸信息；分析胶粘物的化学成分 | http://oss.labeye.cn/gxyq/imgs/20240107114935_2jxmqcUG.jpg | 360 | 仪器仅限上机使用 | 免费使用 | 无 | 广西壮族自治区 | 南宁市 | 西乡塘区 | 大学东路 | 0 | 卫威 | 18577178388 | weiwei_313@163.com | 大学东路100号 | 530000 | 722120201212100929 | 01 | 2020-11-14 | 胶黏物分析仪 |  |  | 100.00% | 自治区教育厅 | 广西大学 | 分析仪器 | 环境与农业分析仪器 | 其他 | 2024-01-09 | 2024-01-13 | 2024-01-07
659a18f5126fbc9bb8a89cb3 | 2001946S | 真空动态滤水仪 | Dynamic Drainage Analyzer | 无 |  | 轻工与食品工程学院 | 019900 | 购置 | 是 | 51.9 | 瑞典 | 瑞典PulpEye AB公司 | 2020-06-16 | 专用 | DDA5 | 每秒钟最多可记录500个数值 ★真空范围：800 mBar (-600 mmHg) - 0 mBar，精确可调 外部压缩空气输入压力：大于等于5 bar 搅拌器：电子搅拌器，搅拌速度0-2000 rpm可调 滤水时间：Drainage times of 1 s and above 湿纸页直径：100 mm 反应室体积：1 200 ml (最大样品体积1000 ml) 化学品加药单元：4个自动加药单元可供选配 使用标准塑料注射器（最大直径17 mm） | 最大程度模拟纸机实际的湿部上网浆料的脱水和成型过程，在恒定或者可变真空条件下，评估化学品（助留助滤剂）在同样的实验条件下的保留或滤水效果；评估同一种化学药品在不同实验条件下的保留或滤水效果。 | 自然科学相关工程与技术,工程与技术科学基础学科 | 地方财政资金 | 基于浊度传感器的保留测试 恒定或者可变真空条件下的滤水速率 恒定或者可变真空条件下的初始滤水时间 浆料的透气性能 浆料温度 | http://oss.labeye.cn/gxyq/imgs/20240107114606_p2uEprV2.jpg | 260 | 仪器仅限上机使用 | 免费使用 | 无 | 广西壮族自治区 | 南宁市 | 西乡塘区 | 轻工与食品工程学院313 | 0 | 卫威 | 18577178388 | weiwei_313@163.com | 大学东路100号 | 530000 | 722120201212100395 | 01 | 2020-05-24 | 真空动态滤水仪 |  |  | 100.00% | 自治区教育厅 | 广西大学 | 分析仪器 | 其他 | 其他 | 2024-01-09 | 2024-01-13 | 2024-01-07
659a18f5126fbc9bb8a89cb2 | 2100411S | 纤维分析仪 | Fiber Quality Analyzer | 无 |  | 轻工与食品工程学院 | 090199 | 购置 | 是 | 84.44 | 瑞典 | 瑞典Lorentze&Wettre公司 | 2021-03-08 | 专用 | 912 | 测试范围： 测试纤维长度：0.01-15.00mm，精度：0.01mm 测试纤维宽度：7-300um，精度：0.1um 扭结指数：测试纤维长度范围0.50-15.00mm，精度：0.01；（计算方法Kink Index=[N10-20°+2N21-45°+3N46-90°+4N90-180°]/ LTotal 其中N－各扭结角度范围内的扭结点数；LTotal－纤维总长度） 卷曲指数：测试纤维长度范围0.50-15.00mm，精度：0.01；（计算方法Curl Index= L / l－1 其中L－纤维真实长度；l－纤维投影长度） 细小纤维百分含量：测试细小纤维长度范围：0.02-0.20mm，精度：0.01 纤维粗度：输入测试纤维的总质量，自动准确测量出纤维样品的粗度 针叶木与阔叶木比例：预输入针叶木的重均长度和粗度，阔叶木的重均长度和粗度，即可自动测得两种木材纤维的比例 纤维束分析：通过有效面积、有效长度和分枝指数来分析纤维束的形态 导管分析：通过有效长度、宽度和有效长宽比等来分析导管 纤维表面分丝帚化度测试 | 用于分析植物纤维的长度、宽度、卷曲形态、扭结形态、细小纤维的含量、针叶木材与阔叶木材混合木浆的比例关系、纤维的分丝帚化度、纤维的粗度、纤维束的形态分析仪、阔叶木导管形态分析、对于相关数据自动分析统计分析和整理。 | 工程与技术科学基础学科,自然科学相关工程与技术,基础医学 | 地方财政资金 | 植物纤维的长度、宽度、卷曲形态、扭结形态、细小纤维的含量、针叶木材与阔叶木材混合木浆的比例关系、纤维的分丝帚化度、纤维的粗度、纤维束的形态分析仪、阔叶木导管形态分析 | http://oss.labeye.cn/gxyq/imgs/20240107114439_GCSkO6CE.jpg | 130 | 仪器仅限上机使用 | 50元/小时 | https://gxpt.gxu.edu.cn/genee/equipment/799 | 广西壮族自治区 | 南宁市 | 西乡塘区 | 大学东路 | 0 | 卫威 | 18577178388 | weiwei_313@163.com | 大学东路100号 | 530000 | 514420201440011913 | 01 | 2020-12-02 | 纤维分析仪 |  |  | 100.00% | 自治区教育厅 | 广西大学 | 医学诊断仪器 | 临床检验分析仪器 | 其他 | 2024-01-09 | 2024-01-13 | 2024-01-07
659a18f5126fbc9bb8a89cb1 | 2100413S | 拉曼光谱仪 | Raman Spectrometer | 无 |  | 轻工与食品工程学院 | 010410 | 购置 | 是 | 91.85 | 英国 | Edinburgh公司 | 2021-03-10 | 专用 | RM5 | 1具有高度整体性，激光器，滤光片，光栅，探测器等均集成在同一主机内部。 2高度稳定顶置水平式光谱仪，占地面积≤1m*1m 3激光器： *3.1全部内置于系统中，空间及外部触碰风险考虑，不接受外部耦合 3.2内置532nm激光器模块，输出功率≥ 50mW，针对532nm的高稳定性激光器带阻滤波器，软件控制加载，波数范围50-9000 cm-1； 3.3内置785nm激光器模块，输出功率≥90 mW，针对785nm的高稳定性激光器带阻滤波器，软件控制加载，波数范围50-3500 cm-1； 3.4全自动四级激光衰减器，激光功率连续可调； *3.5全电脑控制切换最多三个激光光源，考虑测试便捷性，不接受手动切换和插拔线。 | 拉曼光谱仪是基于光散射的拉曼效应的分子结构表征技术。其信号来源于分子的振动和转动，表征了分子的化学键特征，是一种重要的分析物质组分、结构的表征手段。 | 工程与技术科学基础学科,自然科学相关工程与技术,材料科学 | 地方财政资金 | 获得物质的化学结构、晶体质量、样品所受应力等定性的信息，在一定的条件下可以做定量分析 | http://oss.labeye.cn/gxyq/imgs/20240107114308_Y8tdru4N.jpg | 350 | 仪器仅限上机使用 | 50元/小时 | https://gxpt.gxu.edu.cn/genee/equipment/801 | 广西壮族自治区 | 南宁市 | 西乡塘区 | 大学东路 | 0 | 卫威 | 18577178388 | weiwei_313@163.com | 大学东路100号 | 530000 | 514120201410356802 | 01 | 2020-12-23 | 一体化全自动显微共聚焦拉曼光谱仪 |  |  | 100.00% | 自治区教育厅 | 广西大学 | 分析仪器 | 光谱仪器 | 拉曼光谱仪 | 2024-01-09 | 2024-01-13 | 2024-01-07
659a18f5126fbc9bb8a89cb0 | 2100692S | 快速粘度分析仪 | Rapid Visco Analyser | 无 |  | 轻工与食品工程学院 | 020106 | 购置 | 是 | 54.96 | 澳大利亚 | Perten公司 | 2021-04-18 | 专用 | RVA-TecMaster | 1.符合国际谷物科技协会ICC标准 2.符合国标GB/T24852-2010及GB/T24853-2010 3.使用加热金属快方式加热 4.样品用量2~3g 5.升降温速度：最高可达14℃/min 6.温度精确性：不超过±0.3℃ 7.温控范围：0℃~99.9℃。8.粘度范围：40~12,000 cp at 80 rpm | 分析测试谷物、谷物加工制品的α-淀粉酶活性、淀粉糊化特性和变性淀粉糊化特性 | 食品科学技术 | 地方财政资金 | 检测淀粉、谷物、面粉和食品的粘度特性 | http://oss.labeye.cn/gxyq/imgs/20240107114100_jTZ8Q9Af.jpg | 352 | 检测温度需小于100℃。 | 80元/小时 | https://gxpt.gxu.edu.cn/lims/!equipments/equipment/index.803.reserv | 广西壮族自治区 | 南宁市 | 西乡塘区 | 大学东路 | 8 | 姜毅 | 13481002900 | 5640426@qq.com | 大学东路100号 | 530000 | 722120201212100850 | 01 | 2020-10-25 | 快速粘度分析仪 |  |  | 100.00% | 自治区教育厅 | 广西大学 | 物理性能测试仪器 | 力学性能测试仪器 | 粘度计 | 2024-01-10 | 2024-01-13 | 2024-01-07
659a18f5126fbc9bb8a89caf | 2100693S | 智能味觉分析系统-电子舌 | Taste Sensing System-Electronic tongue | 无 |  | 轻工与食品工程学院 | 019900 | 购置 | 是 | 79.95 | 日本 | Intelligent Sensor公司 | 2021-03-12 | 专用 | SA402B Controller | ①采用同人舌头味觉细胞工作原理相类似的人工脂质膜传感器技术，可以客观数字化的检测样品的苦味、涩味、酸味、咸味、鲜味、甜味等基本味觉值，同时还可以分析苦的回味、涩的回味和鲜的回味（丰富度）等参数，而不是简单的传感器雷达信号响应区分。 ②含有苦味传感器、涩味传感器、鲜味传感器、咸味传感器、酸味传感器、甜味传感器，每一种传感器检测一种味觉指标，每支传感器可以单独使用检测相应的味觉指标。 ③所有的味觉指标与人的味觉阈值相一致。 ④可以充分反映不同味觉物质之间相互作用的结果。 ⑤含36位自动进样器，通过软件全自动控制进样、分析等全过程，可以实现无人值守工作。 ⑥内置自我诊断功能，监测传感器工作的稳定性。 ⑦最多分析参数：酸味、甜味、苦味、咸味、鲜味、涩味、鲜的回味（丰富性）、涩的回味、酸苦的回味、基本苦的回味、盐酸盐类苦的回味等 ⑧样品槽个数：36个；测量样品数量：不少于10个。仪器主机装有正负极两组味觉传感器安装头，独立测试相应的味觉指标。 ⑨样品杯所需样品体积：35ml ⑩响应原理：膜电势测量 | 可检测分析样品中的酸、鲜、苦、咸、甜、涩6种味道。待测样品要求为液体、pH在2~8之间、温度在5~40℃之间。 | 食品科学技术,心理学,水产学 | 地方财政资金 | 针对酒类、饮料、茶叶、水产品、畜产品、禽肉蛋制品、食用油、果蔬及其加工品等的液体样品基本味物质（酸、甜、苦、咸、鲜、涩）检测 | http://oss.labeye.cn/gxyq/imgs/20240107113903_2CsEm1un.jpg | 648 | 待测样品不可含脂肪，甜味传感器需用专用浸泡液。 | 250元/小时 | https://gxpt.gxu.edu.cn/lims/!equipments/equipment/index.802.reserv | 广西壮族自治区 | 南宁市 | 西乡塘区 | 大学东路 | 0 | 姜毅 | 13481002900 | 5640426@qq.com | 大学东路100号 | 530000 | 722120201212100935 | 01 | 2020-11-14 | 智能味觉分析系统-电子舌 |  |  | 100.00% | 自治区教育厅 | 广西大学 | 分析仪器 | 其他 | 其他 | 2024-01-10 | 2024-01-13 | 2024-01-07
659a18f5126fbc9bb8a89cae | 2100409S | 傅立叶变换红外光谱仪 | Fourier Transform Infrared Spectrometer | 无 |  | 轻工与食品工程学院 | 010409 | 购置 | 是 | 64.95 | 美国 | 赛默飞 | 2021-04-18 | 通用 | Nicolet iS50 | 光谱范围：8,000-&nbsp;350cm-1<br>分辨率：优于0.4cm-1；<br>信噪比：优于60000:1，1分钟测试，4cm-1，peak-to-peak；<br>干涉仪：光学补偿式迈克尔逊干涉仪，扭摆式立体角镜（非平面镜），无需跟踪调整，光路永久准直，可以随时添加步进扫描附件；<br>检测器都内置A/D转换模块，实现全数字化信号传输，无模拟信号传输的损耗和干扰。无检测器与主板A/D转换模块的连接（；<br>波数精度（波数准度）：＜0.005cm-1&nbsp;@&nbsp;1，554cm-1；<br>波数重复性：＜0.0005cm-1&nbsp;@&nbsp;1，554cm-1；<br>红外光源，空气冷却SiC陶瓷光源；<br>半导体激光器（非HeNe气体激光器）；<br>纯金刚石晶体ATR附件，光谱范围50-12800cm-1； | 主要用于ATR测试软质薄膜的化学结构 | 材料科学,化学 | 地方财政资金 | ATR测试软质薄膜的化学结构测试，尤其是变温环境下结构的变化情况。 | http://oss.labeye.cn/gxyq/imgs/20240107113551_1XShoucQ.jpg | 2209 | 不能测试液体和硬质物。 | 400元/小时 | https://gxpt.gxu.edu.cn/lims/!equipments/equipment/index.856.reserv | 广西壮族自治区 | 南宁市 | 西乡塘区 | 大学东路 | 0 | 赵辉 | 15902750551 | 506983323@qq.coom | 大学东路100号 | 530000 | 514420201440011913 | 02 | 2020-12-02 | 热分析在线光谱检测器（傅立叶变换红外光谱仪） |  |  | 100.00% | 自治区教育厅 | 广西大学 | 分析仪器 | 光谱仪器 | 红外光谱仪 | 2024-01-11 | 2024-01-13 | 2024-01-07
628d9e1754668bc0cb4bb926 | 2001990S | 凝胶渗透色谱仪 | gelpermeation chromatography | 无 |  | 轻工与食品工程学院 | 010505 | 购置 | 否 | 77.9 | 德国 | 德国安捷伦科技有限公司 | 2020-06-19 | 专用 | AGILENT 1260 Infinity II GPC | 四元溶剂混合支持等度和梯度应用，具有11个独特的梯度曲线。 自动混合持术能够以任何比例混合四种溶剂。 与多种溶剂类型兼容，支持反相、正相、GPC、SEC和IEX应用。 在线溶剂脱气和溶剂自动压缩实现准确的流路。可选的温控环境可容纳多达120个样品瓶。主动的可编程进样针清洗程序确保低残留。支持多种进样体积（从0.1到100 µL），*高可达到2 mL。支持STAT样本和自动添加功能。可选的色谱柱加热功能或加热/冷却功能。检测器包括、紫外／可见光（UV/Vis）、示差折光、检测器。直观的用户界面，通过LCD大屏幕使用户可以快速访问系统设置。支持Empower、MassLynx软件和多款第三方软件包满足合规性要求。 | 分析、分离样品中的各种成分 | 食品科学技术,材料科学,化学工程 | 地方财政资金 | 分析、分离样品中的各种成分 | http://oss.labeye.cn/gxyq/imgs/20220525145750_AsSARjwo.jpg | 5304.34 | 上机使用 | 50元/小时 | http://gxpt.gxu.edu.cn | 广西壮族自治区 | 南宁市 | 西乡塘区 | 广西大学轻工与食品工程学院112室 | 0 | 卫威 | 0771-3273886 | 40328376@qq.com | 广西大学西校园轻工与食品工程学院 | 530004 | [6 empty] | 100.00% | 自治区教育厅 | 广西大学 | 分析仪器 | 色谱仪器 | 凝胶色谱仪 | 2022-06-08 | 2024-12-29 | 2022-05-25
628d9e1754668bc0cb4bb925 | 1702447S | 模块化流变仪工作站 | Modular Advanced Rheometer System | 无 |  | 轻工与食品工程学院 | 019900 | 购置 | 否 | 63.9 | 美国 | 美国热电公司 | 2018-03-26 | 通用 | HAAKE Mars 40 | Frequency Range 0.000001 至 100 Hz 扭矩范围 最小扭矩旋转 CS (µNm)：0.02 最大扭矩 (mNm)：200 扭矩分辨率 (nNm)：0.1 角分辨率 (nrad) 12 最大提升速度 最大提升速度 (mm/s)：20 最大提升行程 (mm)：240 间隙分辨率 (µm)：0.5 重量（公制） 59kg 轴承 空气轴承：2x 径向，1x 径向 最小提升速度 最小提升速度 (µ/ms)：0.02法向力 最小法向力 (N)：0.01 最大法向力 (N)：50 法向力分辨率 (N)：0.001 高度（公制） 890mm 工作温度范围 最低温度 (°C)：-150 最高温度 (°C)：600 取决于温度模块 速度范围 最小旋转速度 CS (rpm)：10-7 最小旋转速度 CR (rpm)：10-8 最小旋转速度 (rpm)：1500（高剪切选项：4500 rpm） | 材料流变学研究 | 材料科学 | 地方财政资金 | 旋转Rot模式测试、震荡OSC模式测试 | http://oss.labeye.cn/gxyq/imgs/20220525145633_u6xY6HFO.jpg | 1400 | 上机使用 | 100元/小时 | http://gxpt.gxu.edu.cn | 广西壮族自治区 | 南宁市 | 西乡塘区 | 广西大学轻工与食品工程学院421室 | 100 | 夏宁 | 15289679696 | 363844703@qq.com | 广西大学西校园轻工与食品工程学院 | 530004 | [6 empty] | 100.00% | 自治区教育厅 | 广西大学 | 分析仪器 | 其他 | 其他 | 2022-06-08 | 2024-12-29 | 2022-05-25
628d9e1754668bc0cb4bb922 | 2003804S | 荧光显微镜 | fluorescence microscope | 无 |  | 轻工与食品工程学院 | 010801 | 购置 | 否 | 59.85 | 德国 | 莱卡显微系统有限公司 | 2020-09-10 | 通用 | DM4B | ★1.2、电动主机，电动部件调节包括：视场光阑调节、孔径光阑调节、电动荧光、电动聚光镜，电动明场与荧光切换； 1.3、光路切换Shutter开关；智能恒定色温管理系统；具有全自动的明场、自动荧光功能； 1.4、电动聚光镜,，适用物镜倍率范围1.25-100倍，数值孔径0.9，科勒照明； 1.5、智能式恒定色温控制，恒定色温值3200K，改变光强及物镜后色温不变，摄像时无需重新做白平衡； 1.6、智能型光强管理，低倍物镜，自动变为低照明强度，高倍物镜，自动变为高照明强度，不用调节光强； 1.7、所有显微镜参数都量化,并能被存储和复制； ★1.8、电动荧光通道，选择该功能后自动把荧光附件加入光路，电动荧光滤块转换； 1.9、液晶显示屏, 实时显示显微镜各项参数在液晶屏上； 1.10、七位编码可记忆物镜转换器，显示屏可实时显示正使用的物镜倍数； | 主要具备普通明场观察、荧光观察、偏光观察、高温加热样品形态观察等显微镜观察方法，并能够把所观察到的图像保存下来，对图像分析等。 | 材料科学 | 地方财政资金 | 主要用于样品荧光通过使用特殊的荧光光源照射样品，使之发出荧光信号，并被人眼观察到并记录。样品的偏振性观察记录。加入高温热台后观察样品在温度的影响下的形态等。 | http://oss.labeye.cn/gxyq/files/20220525145142_YRASJgJf.JPG | 961.95 | 上机使用 | 100元/小时 | http://gxpt.gxu.edu.cn | 广西壮族自治区 | 南宁市 | 西乡塘区 | 广西大学轻工与食品工程学院112室 | 0 | 卫威 | 0771-3273886 | 40328376@qq.com | 广西大学西校园轻工与食品工程学院 | 530004 | [6 empty] | 100.00% | 自治区教育厅 | 广西大学 | 分析仪器 | 显微镜及图像分析仪器 | 光学显微镜 | 2022-06-08 | 2024-12-29 | 2022-05-25
628d9e1754668bc0cb4bb921 | 2001982S | 荧光光谱仪 | Fluorescence Spectrometer | 无 |  | 轻工与食品工程学院 | 010402 | 购置 | 否 | 97.91 | 英国 | 英国爱丁堡公司 | 2020-07-10 | 通用 | FS5 | 1. 光学元件：全反射聚焦光路，无透镜造成色差 2. 光源：150W无臭氧氙灯，密封的激发光路，确保最好的紫外性能 3. 单色器：Czerny-Turner构型，平面光栅设计保证全波长的聚焦以及最大的杂散光抑制水平 4. *单色器焦长：225mm激发侧光谱范围：230-1700nm 5. 发射侧光谱范围：230-870nm 6. 光谱带宽（激发/发射）：0-30nm，软件控制连续可调 7. 波长准确度（激发/发射）：±0.5nm 8. 扫描速度（激发/发射）：100nm/s 9. 积分时间：1ms-200s 10. 发射检测器：R928P光电倍增管，光谱范围230-870nm，近红外检测器，光谱范围870-1700nm半导体制冷，实现最大的噪声消除 11. 参比检测器：紫外扩展的硅光二极管 12. 吸收检测器：紫外扩展的硅光二极管&nbsp; | 在人工晶体、半导体纳米材料、有机电致/光致发光材料与器件等研究方向发挥着重要的表征和分析作用 | 食品科学技术,环境科学技术及资源科学技术,材料科学,化学工程 | 地方财政资金 | 检测物质的激发光谱、发射光谱、量子产率、荧光强度、荧光寿命、斯托克斯位移、荧光偏振与去偏振特性 | http://oss.labeye.cn/gxyq/files/20220525145033_GvRZ9Oz0.JPG | 865.36 | 上机使用 | 100元/小时 | http://gxpt.gxu.edu.cn | 广西壮族自治区 | 南宁市 | 西乡塘区 | 广西大学轻工与食品工程学院112室 | 0 | 卫威 | 18577178388 | 40328376@qq.com | 广西大学西校园轻工与食品工程学院 | 530004 | [6 empty] | 100.00% | 自治区教育厅 | 广西大学 | 分析仪器 | 光谱仪器 | 荧光分光光度计 | 2022-06-08 | 2022-05-25 | 2022-05-25
628d9e1754668bc0cb4bb920 | 2001833S | 微量混合流变仪 | Micro Compounder Rheometer | 无 |  | 轻工与食品工程学院 | 120299 | 购置 | 否 | 79.85 | 德国 | 德国ThermoFisher公司 | 2020-06-10 | 通用 | HAAKE MINILAB | 1. 样品量（容积）：≥5立方厘米，≤10立方厘米（能处理相当于PE材料5g） 2. 驱动功率：≥400W 3. 转速范围：1...360 rpm 4. 最大扭矩：≥5 Nm / screw 5. 螺杆设计： 圆锥形，同向或反向旋转 6. 最高温度：≥350℃ ★7. 测量功能：带毛细管流变测量系统，并且可实时测量物料的扭矩值 8. 冷却方式：空气（风冷） 9. 最大压力：≥200bar 10. 机筒设计：机筒水平打开，方便清洁，可以在测试过程中打开机筒观察物料混合效果 11.旁路阀控制： 自动控制, 混合与挤出采用自动切换，方便操作 12. 加料方式：气动及手动 | 微少量样品的混合、挤出制备，聚合物热降解研究，聚合物添加剂配方研究，纳米混合物、高分子材料混合挤出制备，聚合物加工改性等 | 环境科学技术及资源科学技术,材料科学,化学工程 | 地方财政资金 | 材料混合、挤出加工 | http://oss.labeye.cn/gxyq/imgs/20220525144933_JVDAonRN.jpg | 81.46 | 上机使用 | 100元/小时 | http://gxpt.gxu.edu.cn | 广西壮族自治区 | 南宁市 | 西乡塘区 | 广西大学轻工与食品工程学院311室 | 0 | 鲁鹏 | 15778005297 | 756243527@qq.com | 广西大学西校园轻工与食品工程学院 | 530004 | [6 empty] | 100.00% | 自治区教育厅 | 广西大学 | 工艺实验设备 | 化工、制药工艺实验设备 | 其他 | 2022-06-08 | 2022-05-25 | 2022-05-25
628d9e1754668bc0cb4bb91f | 2001981S | 微电极系统 | Laboratory Microelectrode System | 无 |  | 轻工与食品工程学院 | 010799 | 购置 | 否 | 54.92 | 丹麦 | 丹麦UNISENSE公司 | 2020-07-10 | 专用 | FX-5 UNIAMP | 2.1 四通道主机 可测量测量O2，H2S，H2，N2O，NO，pH，电位，温度，包括： (1) 2个皮安通道测量O2, NO, H2, H2S, N2O（输出范围：±4500pA，±45nA，±450nA，±4.5µA；响应时间：35毫秒；极化电压范围：+/- 2.5 V）； (2) 1个毫伏通道测量pH、氧化还原电位Eh（内部阻抗：10^13 ohms；测量范围：+/- 4500 mV）； (3) 1个温度通道（测量范围-10°C - +100℃） 2.2 微电极控制系统 (1) 手动微电极推进器：Z轴行程3.7厘米，粗调3.7cm，微调1cm；Z轴定位精度10微米；X轴及Y轴定位精度为100微米。 (2) 马达控制系统：Z轴行程10cm。最小运动精度1微米，可任意设置微电极运动步进，软件自动计算通量、微层产率和消耗率；最多可配置3副马达，实现2D或3D测量。 (3) 实验室支架：固定微电极推进器，坚固耐用，防腐蚀涂层。 | 可原位穿刺测量水体、沉积物、动植物组织器官内部及其不同部位（如正常区域/病斑区域）、微区等某点随时间变化；穿刺测量水/土壤/沉积物/生物膜等剖面指标随深度变化，并可通过软件自动计算分析。 | 环境科学技术及资源科学技术,材料科学,化学工程,生物学 | 地方财政资金 | 具有极大的压强能刺入样品中、能测量微环境中各种信号分子（O2、N2O、NO、H2S、H2、pH、电位）在微米尺度上的空间分布、不破坏被测对象的结构和生理活性、在极短的时间内达到平衡、对流动不敏感。 | http://oss.labeye.cn/gxyq/files/20220525144746_zSBggCH3.JPG | 232.7 | 上机使用 | 100元/小时 | http://gxpt.gxu.edu.cn | 广西壮族自治区 | 南宁市 | 西乡塘区 | 广西大学无机楼211室 | 0 | 张健 | 18178602962 | 237818143@qq.com | 广西大学西校园轻工与食品工程学院 | 530004 | [6 empty] | 100.00% | 自治区教育厅 | 广西大学 | 分析仪器 | 电化学仪器 | 其他 | 2022-06-08 | 2022-05-25 | 2022-05-25
628d9e1754668bc0cb4bb91e | 20153798 | 实验室蒸煮器 | Laboratory rotating autoclave | 无 |  | 轻工与食品工程学院 | 120299 | 购置 | 否 | 126.82 | 美国 | 美国GREENWOOD公司 | 2015-05-18 | 专用 | 110091 | A、六小罐蒸煮器（化学制浆设备，在化学蒸煮液存在下用以蒸煮植物原料而制得主要为纤维素的纸浆。含6个小罐，可做平行性实验，高效，实验结果可对比性强。） 1、每个罐的容量为1升，可蒸煮1L的原料，材质不锈钢制； ▲2、6个蒸煮罐分别独立控温，每个罐有独立的加热装置，在软件中可对6个罐分别设置升温速率和蒸煮反应时间； 3、压力容器附ASME认证证书； 4、设计有超压/超温保护裝置，蒸煮罐内的压力或温度超过额定压力和温度自动泄压。采用指针式压力表显示装置，安全可靠； 5、仪器自带保护框架。旋转部件和蒸煮罐在工作过程中处于高温状态，保护框架用于隔离实验人员和蒸煮装置，避免人员烫伤； 6、功率&lt;5000W，电源要求：220VAC/50Hz B、控制系统（通过电脑软件智能控制罐内浆料蒸煮） | 用于实验室制造化学浆、化机浆的预处理及生物质能源制备研究，适合于各种造纸用植物纤维原料的蒸煮研究，还可用于深度脱木素研究，具有强制药液循环系统，升温和保温通过计算机控制，可模拟工厂蒸煮立锅的操作，蒸煮后的浆料质量均匀。 | 环境科学技术及资源科学技术,材料科学,化学工程 | 地方财政资金 | 蒸煮制浆 | http://oss.labeye.cn/gxyq/files/20220525144343_A6lkpRw7.JPG | 496.49 | 上机使用 | 200元/小时 | http://gxpt.gxu.edu.cn | 广西壮族自治区 | 南宁市 | 西乡塘区 | 广西大学轻工与食品工程学院116室 | 0 | 卫威 | 0771-3273886 | 40328376@qq.com | 广西大学西校园轻工与食品工程学院 | 530004 | [6 empty] | 100.00% | 自治区教育厅 | 广西大学 | 工艺实验设备 | 化工、制药工艺实验设备 | 其他 | 2022-06-08 | 2024-12-29 | 2022-05-25
628d9e1754668bc0cb4bb91d | 20150486 | 实验室压光机 | Laboratory calender | 无 |  | 轻工与食品工程学院 | 120299 | 购置 | 否 | 68.4 | 德国 | 德国SUMET公司 | 2015-01-12 | 专用 | S-CA5-200 | 1.用于纸张纸板等平张式试样的压光压花处理。 2.压力范围：0-8bar 3.压力源：压缩空气 4.压辊材质：一个金属辊一个橡胶辊 5.橡胶辊的硬度：80 6.有效宽度：300mm 7.温度范围：室温-150度 8.加热方式：电加热 | 由上滚轮发热而下滚轮为软橡胶，纸张压过时使纸张表面光泽平整，加热快速均匀。 | 环境科学技术及资源科学技术,材料科学,化学工程 | 地方财政资金 | 适用于涂布纸的实验室压光，更换压辊可以用于纸张压花等使用。 | http://oss.labeye.cn/gxyq/files/20220525144234_CDlQfNbG.JPG | 407.5 | 上机使用 | 100元/小时 | http://gxpt.gxu.edu.cn | 广西壮族自治区 | 南宁市 | 西乡塘区 | 广西大学轻工与食品工程学院311室 | 0 | 卫威 | 0771-3273886 | 40328376@qq.com | 广西大学西校园轻工与食品工程学院 | 530004 | [6 empty] | 100.00% | 自治区教育厅 | 广西大学 | 工艺实验设备 | 化工、制药工艺实验设备 | 其他 | 2022-06-08 | 2024-12-29 | 2022-05-25
628d9e1754668bc0cb4bb91c | 20135024 | 实验室涂布机 | Laboratory coater | 无 |  | 轻工与食品工程学院 | 120299 | 购置 | 否 | 71.74 | 中国 | 德国SUMET.MESSTECHNIK公司 | 2013-12-04 | 专用 | S-CU5.200 | 涂布方法：刮刀，线棒 操作模式：数控数显 存储模式：3档 烘干:可选配 真空吸附：可选配 尺寸：200MM*300MM | 将涂料施工于纸张表面上的一道或多道涂层所形成的固态连续膜的机器。 | 环境科学技术及资源科学技术,材料科学,化学工程 | 地方财政资金 | 纸张表面成膜加工 | http://oss.labeye.cn/gxyq/files/20220525144133_4zuwqrFo.JPG | 418.5 | 上机使用 | 100元/小时 | http://gxpt.gxu.edu.cn | 广西壮族自治区 | 南宁市 | 西乡塘区 | 广西大学轻工与食品工程学院311室 | 0 | 卫威 | 0771-3273886 | 40328376@qq.com | 广西大学西校园轻工与食品工程学院 | 530004 | [6 empty] | 100.00% | 自治区教育厅 | 广西大学 | 工艺实验设备 | 化工、制药工艺实验设备 | 其他 | 2022-06-08 | 2024-12-29 | 2022-05-25
628d9e1754668bc0cb4bb91b | 2001979S | 石英晶体微天平 | Piezoelectric-Dissipation crystal interface analyzer | 无 |  | 轻工与食品工程学院 | 019900 | 购置 | 否 | 149.8 | 芬兰 | 芬兰BIOLIN公司 | 2020-07-10 | 通用 | QSENSE ANALYZER | 1.工作条件：电源电压：220V，50 赫兹单相交流电 2.传感器或者流动池数量：4 3.传感器上方体积：≤80μL 4.最小样品体积：≤800μL 5.工作温度：15-45℃，由软件控制 ★6.温度稳定性为±0.02℃ 7.独立式样品台，兼容多种模块 8.尺寸：5cm*10cm*15cm，确保与诸如光学显微镜、椭偏仪等进行联用 9.芯片基频：≥5 MHz 10.芯片直径≥14mm， 11.芯片厚度≥300nm， 12 芯片种类: 可以提供超过100 种的表面涂层标准芯片 13.频率范围：1-70 MHz ★14.谐频检测： 1、3、5、7、9、11、13 倍（需要提供SCI收录期刊文献证明） 15.最大时间分辨率，一个传感器、一个频率：每秒不低于100 个数据点 16.水中最大质量精度：0.5 ng/cm2 | 服务于纤维素酶在纤维表面吸附机制研究、高分子助剂在纤维表面吸附机制研究、高分子助剂的优化设计等方面，实现纤维素酶、半纤维素酶、高分子助剂等物质在纤维表面纳克级吸附量的精确追踪和粘弹性的实时分析，非常适合吸附机理的研究。 | 材料科学 | 地方财政资金 | 服务于纤维素酶在纤维表面吸附机制研究、高分子助剂在纤维表面吸附机制研究、高分子助剂的优化设计等方面 | http://oss.labeye.cn/gxyq/imgs/20220525115502_1zr29lgK.jpg | 646.21 | 上机使用 | 200元/小时 | http://gxpt.gxu.edu.cn | 广西壮族自治区 | 南宁市 | 西乡塘区 | 广西大学轻工与食品工程学院112室 | 0 | 卫威 | 0771-3273886 | 40328376@qq.com | 广西大学西校园轻工与食品工程学院 | 530004 | [6 empty] | 100.00% | 自治区教育厅 | 广西大学 | 分析仪器 | 其他 | 其他 | 2022-06-08 | 2024-12-29 | 2022-05-25
628d9e1754668bc0cb4bb91a | 2001945S | 石墨炉原子吸收光谱仪 | High-Resolution Continuum Source AAS | 无 |  | 轻工与食品工程学院 | 010403 | 购置 | 否 | 88.9 | 德国 | 德国耶拿分析仪器股份有限公司 | 2020-07-10 | 通用 | ContrAA800D | ★3.2.2 分辨率：£0.002nm(200nm处)； 3.2.3 波长范围：190-900nm； 3.2.4 波长设定：全自动检索，自动波长设定和自动校正等功能； 3.2.5 检测器：紫外高灵敏度512线列点阵的CCD线阵检测器。 3.3 火焰分析系统 3.3.1 燃烧头：10cm缝长，全钛金属材料，耐高盐，耐腐蚀，带识别密码； 3.3.2 雾化器：可调雾化器，Pt/Rh中心管，耐腐蚀，可使用氢氟酸； 3.3.3 燃烧头位置调整：高度自动调整，可高精度重现性旋转燃烧头；多元素顺序分析时，可自动调整燃烧头高度； 3.3.4 气体控制：全量程、全自动化的计算机控制，有流量自动优化等功能； 3.3.5 撞击球：可在点火状态下进行外部调节和优化最佳位置调整； 3.3.6 安全系统：有完善的安全连锁系统，包括废液瓶液面传感器控制及自动报警等功能。 3.3.7 点火方式：自动点火； | 用一个连续光源覆盖从紫外到近红外的全部光谱范围，不需要任何空心阴极灯进行快速原子吸收分析。 | 食品科学技术,环境科学技术及资源科学技术,材料科学,化学工程 | 地方财政资金 | 重金属含量分析 | http://oss.labeye.cn/gxyq/imgs/20220525115241_DjntpbSn.jpg | 799.42 | 上机使用 | 200元/小时 | http://gxpt.gxu.edu.cn | 广西壮族自治区 | 南宁市 | 西乡塘区 | 广西大学轻工与食品工程学院112室 | 0 | 刘亚青 | 18978936620 | 578730427@qq.com | 广西大学西校园轻工与食品工程学院 | 530004 | [6 empty] | 100.00% | 自治区教育厅 | 广西大学 | 分析仪器 | 光谱仪器 | 原子吸收分光光度计 | 2022-06-08 | 2024-12-29 | 2022-05-25
628d9e1754668bc0cb4bb919 | 2018953S | 全自动定氮仪 | Kjeltec Auto Analyzer | 无 |  | 轻工与食品工程学院 | 019900 | 购置 | 否 | 69.8 | 瑞士 | 瑞士步琦实验室设备公司 | 2020-12-10 | 通用 | K—375 | 可调节蒸汽功率: 是，30 – 100% 自动进样器: 是，有 24 个样品位置 样品参数: 总凯氏氮、总挥发性碱性氮、硝酸盐、亚硝酸盐(0-200mg N) 回收率：&gt;99.5% | 分析样品中的蛋白含量 | 食品科学技术,材料科学 | 地方财政资金 | 用凯式定氮法测样品中的蛋白含量（含氮量） | http://oss.labeye.cn/gxyq/imgs/20220525115157_Y1xE8ytm.jpg | 1390.98 | 上机使用 | 10元/样品 | http://gxpt.gxu.edu.cn | 广西壮族自治区 | 南宁市 | 西乡塘区 | 广西大学轻工与食品工程学院315室 | 0 | 杭方学 | 13687882707 | 435017678@qq.com | 广西大学西校园轻工与食品工程学院 | 530004 | [6 empty] | 100.00% | 自治区教育厅 | 广西大学 | 分析仪器 | 其他 | 其他 | 2022-06-08 | 2024-12-29 | 2022-05-25
628d9e1754668bc0cb4bb918 | 20120779 | 连续流动分析仪 | Continuous flow analyzer | 无 |  | 轻工与食品工程学院 | 019900 | 购置 | 否 | 64.95 | 法国 | 法国AMS公司 | 2012-02-28 | 专用 | PROXIMA | 1、 氨氮 检测范围：0- 80 mg/L 检测极限：0.003 mg /L 变异系数: ≤1% 2 、硝态氮 检测范围： 0-40.0mg/L 检测限：0.006mg/L(以N计) 变异系数: ≤1% 3 、亚硝态氮 检测范围：0-40.0mg/L(以N计) 检测限：0.003mg/L(以N计) 4 、全氮 检测范围：0- 80 mg/L 检测极限：0.003 mg /L 变异系数: ≤1% 5 、磷酸盐 检测范围：0- 50mg/L(以P计) 检测限：0.003mg /L(以P计) 变异系数: ≤1%。 | 可分析废水中多种指标 | 环境科学技术及资源科学技术 | 地方财政资金 | 废水中多种指标的检测 | http://oss.labeye.cn/gxyq/files/20220525114618_P3Fn1kE6.JPG | 402.41 | 上机使用 | 100元/小时 | http://gxpt.gxu.edu.cn | 广西壮族自治区 | 南宁市 | 西乡塘区 | 广西大学轻工与食品工程学院310室 | 0 | 卫威 | 0771-3273886 | 40328376@qq.com | 广西大学西校园轻工与食品工程学院 | 530004 | [6 empty] | 100.00% | 自治区教育厅 | 广西大学 | 分析仪器 | 其他 | 其他 | 2022-06-08 | 2024-12-29 | 2022-05-25
628d9e1754668bc0cb4bb917 | 1815774S | 立式蒸煮锅 | vertical type rotating autoclave | 无 |  | 轻工与食品工程学院 | 120299 | 购置 | 否 | 69.98 | 日本 | 日本KRK公司 | 2018-12-06 | 专用 | No.2615-4 | 1. 容量 ：13 L 2. 小罐个数 ：4 个小罐（每个容量1L） 3. 液比 ：1:1 或者 1:2 4. 压力罐材质 ：SUS316不锈钢 5. 最大工作压力 ：1.5 MPa (190 ℃) 6. 压力表 ：2.0 MPa，耐酸 7. 安全阀 ：压力在1.5 MPa开启 8. 压力罐旋转速度 : 2 r.p.m 9. 加热 :带式加热器 10. 温度控制器 : 数显程序设计 11. 温度范围：0 —200 ℃ 12. 控温精度： +/- 2% 13. 时间设定： 1 min 至99 h 59 min (分辨率：1 min) 14. 设定段数： 多达600个 15. 程序数量： 最多99 个，PID 控制 16. 热传感器 ：电阻式温度传感器PT 100 欧姆 17．加热速度 ：最大每分钟3℃ | 立式蒸煮器用来对各种木片或其他纤维原料进行高效地蒸煮实验。它的优势在于蒸煮锅垂直方向缓慢旋转，蒸煮液快速渗透木片。它包含一个蒸煮罐，旋转系统和加热系统。 | 环境科学技术及资源科学技术,材料科学,化学工程 | 地方财政资金 | 制浆工艺设备 | http://oss.labeye.cn/gxyq/imgs/20220525114444_78FpRx33.jpg | 449 | 上机使用 | 100元/小时 | http://gxpt.gxu.edu.cn | 广西壮族自治区 | 南宁市 | 西乡塘区 | 广西大学轻工与食品工程学院116室 | 0 | 卫威 | 0771-3273886 | 40328376@qq.com | 广西大学西校园轻工与食品工程学院 | 530004 | [6 empty] | 100.00% | 自治区教育厅 | 广西大学 | 工艺实验设备 | 化工、制药工艺实验设备 | 其他 | 2022-06-08 | 2024-12-29 | 2022-05-25
628d9e1754668bc0cb4bb915 | 20143961 | 凯塞法快速纸页成型器 | Kaiser method rapid paper sheet former | 无 |  | 轻工与食品工程学院 | 120299 | 购置 | 否 | 56.8 | 中国 | 德国ESTANIT HAAGE公司 | 2014-09-23 | 专用 | BBS-2 | 浆池容量：20L（标配），其它定制 试样尺寸：标准定制260mmX260mm，方型为我司特殊定制产品可以根据客户需求定制 滤水真空高度：850mm 滤水真空：自然真空和电动真空 滤水网尺寸：260mmX260mm 滤水基网材质：青铜 滤水面积：676cm² 滤水基网空直径：网盘直径3mm,滤网直径260mm 排水系统：一键式气动排水系统，不锈钢角阀 滤水基网空直径：40/60/80/100标配一种网目，其余根据企业需求配置 匀浆方式：具备气动自动匀浆模式 | 用于造纸实验室制备手抄湿纸样，进行浆料特性的检测，以便评价浆料的相关性质。 | 环境科学技术及资源科学技术,材料科学,化学工程 | 地方财政资金 | 纸浆成型 | http://oss.labeye.cn/gxyq/imgs/20220525114217_yW9ozKPZ.jpg | 419.5 | 上机使用 | 100元/小时 | http://gxpt.gxu.edu.cn | 广西壮族自治区 | 南宁市 | 西乡塘区 | 广西大学轻工与食品工程学院220室 | 0 | 卫威 | 0771-3273886 | 40328376@qq.com | 广西大学西校园轻工与食品工程学院 | 530004 | [6 empty] | 100.00% | 自治区教育厅 | 广西大学 | 工艺实验设备 | 化工、制药工艺实验设备 | 其他 | 2022-06-08 | 2024-12-29 | 2022-05-25
628d9e1754668bc0cb4bb914 | 1702150S | 高压微射流均质机 | High pressure micro jet homogenizer | 无 |  | 轻工与食品工程学院 | 011299 | 购置 | 否 | 94.9 | 加拿大 | 加拿大MICROFLUIDICS公司 | 2017-06-27 | 专用 | M-110EH-30 | 微射流高压均质机最大压力：1500bar 微射流高压均质机的流量：50-80L/H 温度控制：在位冷却，温度低于20度产品过程粘度：&lt; 2000 cPs最大进料颗粒尺寸：&lt; 100 微米均质级数：两级 破损率：大肠杆菌超过95%，酵母菌超过90% 主马达：3.0kW，6级，Class. F, IP55 电压及频率：400V，50Hz，3相 级别：卫生级。 | 1.专用的超高压细胞破碎机; 2.破碎率高,一次破碎可达95%以上; 3.符合GMP设计，通过欧盟CE认证; 4.超高压设计,压力可达1800bar/27000psi; 5.特殊的进料阀设计,无需排气,直接进料; 6.在位冷却系统,直接吸收破碎产热,保证胞内物质活性.。 | 材料科学,化学工程 | 地方财政资金 | 专用的超高压细胞破碎机 | http://oss.labeye.cn/gxyq/imgs/20220525114047_Kvdi7Jdq.jpg | 50.33 | 上机使用 | 200元/小时 | http://gxpt.gxu.edu.cn | 广西壮族自治区 | 南宁市 | 西乡塘区 | 广西大学轻工与食品工程学院116室 | 0 | 李薇 | 13227178773 | 493083180@qq.com | 广西大学西校园轻工与食品工程学院 | 530004 | [6 empty] | 100.00% | 自治区教育厅 | 广西大学 | 分析仪器 | 样品前处理及制备仪器 | 其他 | 2022-06-08 | 2022-05-25 | 2022-05-25
628d9e1754668bc0cb4bb913 | 20153801 | 高浓连续式盘磨机 | High consistency continuous disc mill | 无 |  | 轻工与食品工程学院 | 120299 | 购置 | 否 | 99.96 | 日本 | 日本KRK公司 | 2015-05-18 | 专用 | 2500-II | 型式： 单圆盘型 液体接触面材料： SUS-316(不锈钢) 间隙： 0.01 mm可调 盘磨： 不锈钢铸造，一套分为6块磨板，直径305 mm 主轴转速： 3,000 rpm（标准） 驱动马达： 380V三相， 30 KW 进料器： 螺旋式 螺旋转速： 30-300r/min 应用的浓度范围广，从3%到30% 三点支撑的平衡调整系统，消除因操作和开关盖时造成的不平衡 外壳端盖采用敞开式，四个锁定螺栓置于外壳内侧，便于更换磨片和清洗磨室 主轴冷却方式：循环式冷却水。 | 用于木片磨浆、精浆以及合成纤维、玻璃纤维、碳素纤维的加工，广泛应用于各种高分子纤维的分散和细纤维化 | 环境科学技术及资源科学技术,材料科学,化学工程 | 地方财政资金 | 用于木片磨浆、精浆以及合成纤维、玻璃纤维、碳素纤维的加工，广泛应用于各种高分子纤维的分散和细纤维化 | http://oss.labeye.cn/gxyq/files/20220525114007_t6hdI7bX.JPG | 415 | 上机使用 | 200元/小时 | http://gxpt.gxu.edu.cn | 广西壮族自治区 | 南宁市 | 西乡塘区 | 广西大学轻工与食品工程学院116室 | 0 | 卫威 | 0771-3273886 | 40328376@qq.com | 广西大学西校园轻工与食品工程学院 | 530004 | [6 empty] | 100.00% | 自治区教育厅 | 广西大学 | 工艺实验设备 | 化工、制药工艺实验设备 | 其他 | 2022-06-08 | 2024-12-29 | 2022-05-25
628d9e1754668bc0cb4bb912 | 20113086 | 动态纸页成型器 | Dynamic sheet forming machine | 无 |  | 轻工与食品工程学院 | 120299 | 购置 | 否 | 67.85 | 中国 | 法国TEHPAP公司 | 2011-09-15 | 专用 | FDA | 浆池容量：20L（标配），其它定制 试样尺寸：标准定制260mmX260mm，方型为我司特殊定制产品可以根据客户需求定制 滤水真空高度：850mm 滤水真空：自然真空和电动真空 滤水网尺寸：260mmX260mm 滤水基网材质：青铜 滤水面积：676cm² 滤水基网空直径：网盘直径3mm,滤网直径260mm 排水系统：一键式气动排水系统，不锈钢角阀 滤水基网空直径：40/60/80/100标配一种网目，其余根据企业需求配置 匀浆方式：具备气动自动匀浆模式 机体材料：整机机体/真空池/白水池组件采用304#不锈钢材质，抄片成型部不锈钢，滤水盘青铜 | 用于造纸实验室制备手抄湿纸样，进行浆料特性的检测，以便评价浆料的相关性质。 | 环境科学技术及资源科学技术,材料科学,化学工程 | 地方财政资金 | 纸浆制浆抄纸成型专用的经济实用型的制浆造纸应用设备 | http://oss.labeye.cn/gxyq/files/20220525113920_dgiqPILj.JPG | 429 | 上机使用 | 100元/小时 | http://gxpt.gxu.edu.cn | 广西壮族自治区 | 南宁市 | 西乡塘区 | 广西大学轻工与食品工程学院220室 | 0 | 卫威 | 0771-3273886 | 40328376@qq.com | 广西大学西校园轻工与食品工程学院 | 530004 | [6 empty] | 100.00% | 自治区教育厅 | 广西大学 | 工艺实验设备 | 化工、制药工艺实验设备 | 其他 | 2022-06-08 | 2024-12-29 | 2022-05-25
628d9e1754668bc0cb4bb911 | 20113358 | 动态滤水仪 | Drainage Analyzer | 无 |  | 轻工与食品工程学院 | 019900 | 购置 | 否 | 53 | 中国 | 德国BTG | 2011-09-26 | 专用 | DFR-05 | 每秒钟最多可记录200个数值 外部压缩空气输入压力：大于等于3 bar 搅拌器：电子搅拌器，搅拌速度0-1000 rpm可调 滤水时间：Drainage times of 1 s and above 湿纸页直径：100 mm 反应室体积：1 200 ml (最大样品体积1000 ml) 化学品加药单元：4个自动加药单元可供选配 使用标准塑料注射器（最大直径17 mm） 可选用的网子目数：8种标准尺寸网子可供选择，0.500, 0.350, 0.315, 0.250,&nbsp; 0.150, 0.075, 0.045 和 0.025 mm 或者按照客户要求定制的网子。 | 模拟纸机实际的湿部上网浆料的脱水和成型过程，评估助留助滤剂在同样的实验条件下的保留或滤水效果；评估同一种化学药品在不同实验条件下的保留或滤水效果。 | 环境科学技术及资源科学技术,材料科学,化学工程 | 地方财政资金 | 评估同一种化学药品在不同实验条件下的保留或滤水效果。 | http://oss.labeye.cn/gxyq/files/20220525113821_ubnw093E.JPG | 417.75 | 上机使用 | 100元/小时 | http://gxpt.gxu.edu.cn | 广西壮族自治区 | 南宁市 | 西乡塘区 | 广西大学轻工与食品工程学院313室 | 0 | 卫威 | 0771-3273886 | 40328376@qq.com | 广西大学西校园轻工与食品工程学院 | 530004 | [6 empty] | 100.00% | 自治区教育厅 | 广西大学 | 分析仪器 | 其他 | 其他 | 2022-06-08 | 2024-12-29 | 2022-05-25
628d9e1754668bc0cb4bb910 | 2001984S | 顶空气相色谱仪 | Headspace sampler- Gas Chromatograph System | 无 |  | 轻工与食品工程学院 | 010501 | 购置 | 否 | 59.93 | 中国 | 安捷伦科技（中国）有限公司 | 2020-07-10 | 通用 | Agilent 8890 | 2.2.1电子捕获检测器(ECD),带EPC ★2.2.1.1 最低检测限：&lt; 3.8 fg/mL（林丹），采用标准校验条件 ★2.2.1.2 专有的信号线性化技术。线性动态范围：&gt; 5 × 104（林丹） 2.2.1.3 数据采集速率：最高 50 Hz 2.2.1.4 使用 β 发射强度 &lt; 15 mCi 的 63Ni 作为电子源 2.2.1.5 独特的微量池设计可最大程度减小污染并优化灵敏度 2.2.1.6 最高操作温度 400 °C 2.2.1.7 标准 EPC 尾吹气类型：氩气/5% 甲烷或氮气；0~150 mL/min。 2.2.2 热导检测器(TCD) 2.2.2.1 最低检测限：400 pg 十三烷/mL，采用 He 作为载气。（该值可能受实验室环境的影响。） 2.2.2.2 线性动态范围：&gt; 105 ±5% 2.2.2.3 独特的流体切换设计提供了开机后快速稳定、低漂移的性能 2.2.2.4 最高温度：400 °C&nbsp; | 在教学、科研中的小分子和热稳定性的有毒有害有机物的分析与检测。 | 环境科学技术及资源科学技术,材料科学,化学工程 | 地方财政资金 | 可以对食品、化工、石化分析等领域的样品等进行初步的定量和定性分析，对样品中化合物进行初步鉴定 | http://oss.labeye.cn/gxyq/files/20220525112235_bPv4d3mh.JPG | 1798.88 | 上机使用 | 100元/小时 | http://gxpt.gxu.edu.cn | 广西壮族自治区 | 南宁市 | 西乡塘区 | 广西大学无机楼112室 | 0 | 卫威 | 18978936620 | 578730427@qq.com | 广西大学西校园轻工与食品工程学院 | 530004 | [6 empty] | 100.00% | 自治区教育厅 | 广西大学 | 分析仪器 | 色谱仪器 | 气相色谱仪 | 2022-06-08 | 2024-12-29 | 2022-05-25
628d9e1754668bc0cb4bb90f | 1814392S | 等离子化学气相沉积系统 | Plasma chemical vapor deposition | 无 |  | 轻工与食品工程学院 | 120299 | 购置 | 否 | 57 | 中国 | 北京泰瑞新纳科技有限公司 | 2018-11-13 | 通用 | PECVD-300 | 基片尺寸：φ300mm及以下； 反应气体：2路（Ar，O2）； 单体系统： 1路前驱体管路，增加其他单体源可选配； 单体源加热温度：室温～200℃，控制精度±1℃； 气动阀：快速响应气动专用阀； 本底真空：&lt; 2x10-1Pa，防腐泵； 等离子体源：平板式电容耦合等离子体（CCP） 放电电源：中频电源5kW； 控制系统：PLC+触摸屏； 电源：50～60Hz，380V/50A交流电源； 沉积薄膜非均匀性：非均匀性＜±5% ； 可沉积薄膜种类： 1）氮化物：TiN, SiN, AlN, TaN, ZrN, HfN, WN … 2）氧化物：TiO2, HfO2, SiO2, ZnO, ZrO2, Al2O3…… 薄膜性能：（以12μm厚的聚酯薄膜PET作为基材） 1） 氧化硅的氧气透过率小于等于5 cc/m2.day； 2） 氧化硅的氧气透过率小于等于5 g/ m2.day。 设备尺寸：1000mm x 750mm x 1600mm | 采用平板放电结构，在高压电源的作用下，实现反应气体的电离。适用于柔性基材薄膜，例如：聚酯薄膜PET，聚乳酸薄膜PLA，聚乙烯薄膜PE，聚丙烯薄膜PP，聚酰亚胺薄膜Pi等塑料薄膜的表面处理及功能性薄膜的沉积。采用氩气Ar或者氧气O2等离子体放电处理，能够起到去除薄膜表面油脂杂质，活化表面的功能，显著的提高塑料薄膜表面的表面能，有利于后续功能性薄膜的沉积，达到提高附着力的效果。 | 环境科学技术及资源科学技术,材料科学,化学工程 | 地方财政资金 | 通过仪器处理，提高阻隔性能 | http://oss.labeye.cn/gxyq/imgs/20220525112054_UCIX0lKG.jpg | 1400 | 上机使用 | 100元/小时 | http://gxpt.gxu.edu.cn | 广西壮族自治区 | 南宁市 | 西乡塘区 | 广西大学无机楼112室 | 102 | 王磊 | 15977728942 | 10041393@qq.com | 广西大学西校园轻工与食品工程学院 | 530004 | [6 empty] | 100.00% | 自治区教育厅 | 广西大学 | 工艺实验设备 | 化工、制药工艺实验设备 | 其他 | 2022-06-08 | 2022-05-25 | 2022-05-25
628d9e1754668bc0cb4bb90e | 20158917 | 本特森透气度和粗糙度仪 | Roughness & Porosity Tester | 无 |  | 轻工与食品工程学院 | 119900 | 购置 | 否 | 50.97 | 美国 | 美国TECHNIDYNE公司 | 2015-10-28 | 专用 | PROFILE/PLUS | 本特森粗糙度Bendtsen Roughness测量： 金属测量环宽度： 0.150±0.002mm（重量267±2g，内径31.5±0.2mm） 粗糙度测量范围：0～5,000 ml/min. 测量精度：± 0.5% 接触压力：98 kPa，带附加的压砣后接触压力为490 kPa 测量标准压力：1.47 kPa，可选压力分别为0.74 kPa 和2.20 kPa 本特森透气度Bendtsen Prosity测量： 透气度测量范围：0～5,000 ml/min. 空气压力：可调，标准设置为1.47kPa，可选压力分别为0.74 kPa 和2.20 kPa 测试面积：10cm2 或5cm2可选 | 对纸张的表面透气度和粗糙度进行精确和快速测量，并符合标准。 | 环境科学技术及资源科学技术,材料科学,化学工程 | 地方财政资金 | 对纸张的表面透气度和粗糙度测量。 | http://oss.labeye.cn/gxyq/imgs/20220525111918_lhwjb0ug.jpg | 413.18 | 上机使用 | 100元/小时 | http://gxpt.gxu.edu.cn | 广西壮族自治区 | 南宁市 | 西乡塘区 | 广西大学轻工与食品工程学院206室 | 0 | 卫威 | 0771-3273886 | 40328376@qq.com | 广西大学西校园轻工与食品工程学院 | 530004 | [6 empty] | 100.00% | 自治区教育厅 | 广西大学 | 特种检测仪器 | 其他 | 其他 | 2022-06-08 | 2024-12-29 | 2022-05-25
628d9e1754668bc0cb4bb90d | 1702145S | PFI磨 | PFI mall | 无 |  | 轻工与食品工程学院 | 120299 | 购置 | 否 | 59.95 | 德国 | 德国FRANK-PTI公司 | 2017-06-27 | 通用 | S401100000 | 1、打浆方式：双盘同向粘状打浆（揉搓式） 2、打浆压力：可以实现四级强度打浆，（1.77±0.1）N/mm刀片长度; （3.33±0.1）N/mm刀片长度;（4.89±0.1）/mm刀片长度；（6.45±0.1）/mm刀片长度(另购)。 3、飞刀抬升方式：全自动垂直传感定位，全自动升降。 4、飞刀转子：外径：Φ200mm 高度50mm 刀厚5mm 5、飞刀材质：304不锈钢 6、磨盘材质：304不锈钢 7、飞刀转速：1400r/m。 8、飞刀转子电机： 1.1kW /380v；1400r/m。 9、磨浆平行度：0.01mm 10、磨盘间隙距离: 0~25mm范围可调节。 11、浆池：内径：Φ250mm 深53mm，转速：600r/m 12、浆池电机: 3700W/380v； 1400n/m 13、计数器显示控制范围：0-99999999r 14、刀辊与浆池的线速度差： | 用于在制浆造纸实验中，为纸浆的扣解度的测定、纸浆试样水分的测定、纸浆浓度的测定、湿解离度的测定，游离度的测定提供标准的定量试样。 | 环境科学技术及资源科学技术,材料科学,化学工程 | 地方财政资金 | 打浆和分离未完全分解的纤维材料的装置 | http://oss.labeye.cn/gxyq/imgs/20220525111143_jHdesjFc.jpg | 434.6 | 上机使用 | 100元/小时 | http://gxpt.gxu.edu.cn | 广西壮族自治区 | 南宁市 | 西乡塘区 | 广西大学轻工与食品工程学院220室 | 0 | 卫威 | 0771-3273886 | 40328376@qq.com | 广西大学西校园轻工与食品工程学院 | 530004 | [6 empty] | 100.00% | 自治区教育厅 | 广西大学 | 工艺实验设备 | 化工、制药工艺实验设备 | 其他 | 2022-06-08 | 2024-12-29 | 2022-05-25
5df2f5c3dcc989298c8e9720 | 1601912S | 气质联用仪（含有套嗅觉识别器） | GC-MS | 无 |  | 轻工与食品工程学院 | 010299 | 购置 | 否 | 81.86 | 美国 | 安捷伦科技（上海）有限公司 | 2016-05-16 | 通用 | 7890B/5977A（+ODP3） | <div>1.靠的气相色谱系统，配置了新的 Extractor EI 离子源，再加上*可在高达 200 °C 下运行的四极杆，可以始终如一地提供稳定、卓越的性能。</div><div>2.多样化的工作流程工具，优化您的 GC 和 MS 方法，全面掌控您的分析。</div><div>3.集成智能化，智能技术可保护 MSD 不受损坏、节省时间、优化分析效率，从而提高投资回报率。</div><div>4.完整的惰性流路，从载气进入到进样口再流经检测器，系统的惰性流路可避免分析物丢失和分解。</div><div>5.专门的分析仪和应用套装可使您在安装完成后即刻开始分析，并迅速获得高质量的数据。</div><div>6.减少对氦气的依赖，集成的计算器可帮助将氦气方法转换成更方便更经济的载气方法（如氢气方法）。</div> | NIST谱库； 低沸点化合物的分离及定性定量分析；以及有刺激性气味化合物的分离鉴定 | 化学,药学,材料科学 | 地方财政资金 | NIST谱库； 低沸点化合物的分离及定性定量分析；以及有刺激性气味化合物的分离鉴定 | https://oss.labeye.cn/gxyq/imgs/20191213101733-nMBOpkHh.png | 7368.31 | 仪器仅限委托检验 | 400元/样品 | 无 | 广西壮族自治区 | 南宁市 | 西乡塘区 | 广西大学轻工学院312室 | 0 | 莫海涛 | 0771-3237305 | 435017678@qq.com | 广西大学轻工与食品工程学院312室 | 530003 | [6 empty] | 100.00% | 自治区教育厅 | 广西大学 | 分析仪器 | 质谱仪器 | 其他 | 2020-10-23 | 2024-12-29 | 2019-12-13
5df223554ff0a649e893814c | 1700950S | 核磁共振光谱仪（NMR） | NMR | 无 |  | 轻工与食品工程学院 | 010601 | 购置 | 否 | 639.4 | 瑞士 | 德国布鲁克 | 2017-05-18 | 通用 | AVANCE III HD500 | 磁场强度：11.74特斯拉；室温腔直径: 54毫米；磁场漂移： ≤ 5Hz／小时 | 1.小分子结构定性、定量分析；2.生物大分子结构解析、小分子-生物大分子及生物大分子-生物大分子相互作用研究；3.高分子材料分子量测定，高分子溶液中高分子形态、分布及动力学研究；4.复杂混合物的定性、定量研究；5.代谢组学研究。 | 生物学,药学,化学,材料科学 | 地方财政资金 | 1.小分子结构定性、定量分析；2.生物大分子结构解析、小分子-生物大分子及生物大分子-生物大分子相互作用研究；3.高分子材料分子量测定，高分子溶液中高分子形态、分布及动力学研究；4.复杂混合物的定性、定量研究；5.代谢组学研究。 | https://oss.labeye.cn/gxyq/imgs/20191212192314-2iqXIjR8.png | 2478.27 | 仪器仅限委托检验 | 80-240元/小时 | 无 | 广西壮族自治区 | 南宁市 | 西乡塘区 | 广西大学轻工与食品工程学院110室 | 0 | 卫威 | 0771-3273886 | 40328376@qq.com | 广西大学轻工与食品工程学院110室 | 530003 | [6 empty] | 100.00% | 自治区教育厅 | 广西大学 | 分析仪器 | 波谱仪器 | 核磁共振波谱仪 | 2020-10-23 | 2024-12-29 | 2019-12-12
5df221754ff0a649e893810a | 1701362S | X射线衍射仪 | XRD | 无 |  | 轻工与食品工程学院 | 010301 | 购置 | 否 | 72.98 | 日本 | 日本理学公司 | 2017-05-18 | 通用 | MINFLEX600 | 最大输出功率: 600w,管电压,管电流的启动,调节,关闭均由计算机控制。稳定度:±0.01%(外电路波动±10% | 该仪器利用X射线分析单晶外延薄膜样品的各种属性及普通材料的测试 | 物理学,材料科学 | 地方财政资金 | 该仪器利用X射线分析单晶外延薄膜样品的各种属性及普通材料的测试 | https://oss.labeye.cn/gxyq/imgs/20191212191533-8pwpPjUq.png | 283.24 | 仪器仅限委托检验 | 200元/小时 | 无 | 广西壮族自治区 | 南宁市 | 西乡塘区 | 广西大学轻工学院11/8/00 | 0 | 梁辰 | 18275845299 | 149477008@qq.com | 广西大学轻工与食品工程学院313 | 530003 | [6 empty] | 100.00% | 自治区教育厅 | 广西大学 | 分析仪器 | X射线仪器 | X射线衍射仪 | 2020-10-23 | 2022-05-26 | 2019-12-12
5df21f9c4ff0a649e89380c6 | 1701364S | 高压离子色谱 | HPIC | 无 |  | 轻工与食品工程学院 | 010503 | 购置 | 否 | 109.55 | 美国 | 美国THERMO公司 | 2017-09-29 | 通用 | ICS-5000+ | 压力范围：0–6000psi；流量范围：0.001－0.100mL/min；流量准确度：&lt;0.1%；压力波动：&lt;1%(1.0mL/min)；RFIC－EG梯度：0.1－100mM | 用于糖类、氨基酸、抗生素、小分子药物、核酸以及蛋白质、多肽等的分离测定 | 化学,材料科学,药学 | 地方财政资金 | 用于糖类、氨基酸、抗生素、小分子药物、核酸以及蛋白质、多肽等的分离测定 | https://oss.labeye.cn/gxyq/imgs/20191212190813-8Xj0t8Lx.png | 1461.33 | 仪器仅限委托检验 | 200元/样品 | 无 | 广西壮族自治区 | 南宁市 | 西乡塘区 | 广西大学轻工与食品工程学院313室 | 0 | 梁辰 | 18275845299 | 149477008@qq.com | 广西大学轻工与食品工程学院313室 | 530003 | [6 empty] | 100.00% | 自治区教育厅 | 广西大学 | 分析仪器 | 色谱仪器 | 离子色谱仪 | 2020-10-23 | 2021-01-19 | 2019-12-12
5df21cdf4ff0a649e8938054 | 1702149s | 透射电子显微镜 | TEM | 无 |  | 轻工与食品工程学院 | 010801 | 购置 | 否 | 360 | 日本 | Advanced Microscope Techniques Corp. | 2017-06-23 | 通用 | 日立HT7700 | 加速电压 100kv分辨率检测倍率：X600k；样品：金单晶 放大倍率检测：X5000，X10000；样品：0.5μm 微栅 | 分辨率检测；放大倍率检测；真空系统检测 | 物理学,化学,食品科学技术,生物学 | 地方财政资金 | 分辨率检测；放大倍率检测；真空系统检测 | https://oss.labeye.cn/gxyq/imgs/20191212185632-Cc76xTuG.png | 113.74 | 仪器仅限委托检验 | 600元/小时 | 无 | 广西壮族自治区 | 南宁市 | 西乡塘区 | 广西大学轻工与食品工程学院108室 | 0 | 李薇 | 13227178773 | 493083180@qq.com | 广西大学轻工与食品工程学院108室 | 530003 | [6 empty] | 100.00% | 自治区教育厅 | 广西大学 | 分析仪器 | 显微镜及图像分析仪器 | 光学显微镜 | 2020-10-23 | 2021-01-19 | 2019-12-12
5df21af84ff0a649e893800f | 1702756S | 比表面积和孔隙度分析仪 | ASAP | 无 |  | 轻工与食品工程学院 | 019900 | 购置 | 否 | 52.86 | 美国 | 美国MICROMERITICS公司 | 2017-09-21 | 通用 | ASAP 2460 | 系统配备1000torr,10torr,1torr三级压力传感器。 压力测量分辨率：0-1mmHg传感器 0.000001 mmHg；0-10 mmHg传感器 0.00001mmHg；0-1000 mmHg传感器 0.001 mmHg)；最小相对压力：P/P0 ＜ 1 × 10-8 | 采用“静态容量法”等温吸附的原理，借助于气体吸附原理（典型为氮气）可进行等温吸附和脱附分析,用于确定比表面积，微孔孔体积和孔面积，中孔体积和面积，总孔体积等。 | 物理学,材料科学 | 地方财政资金 | 采用“静态容量法”等温吸附的原理，借助于气体吸附原理（典型为氮气）可进行等温吸附和脱附分析,用于确定比表面积，微孔孔体积和孔面积，中孔体积和面积，总孔体积等。 | https://oss.labeye.cn/gxyq/imgs/20191212184634-Ob8bpDpd.png | 3369.59 | 仪器仅限委托检验 | 200元/小时 | 无 | 广西壮族自治区 | 南宁市 | 西乡塘区 | 广西大学轻工与食品工程学院313 | 0 | 尹勇军 | 15913142478 | 49726496@qq.com | 广西大学轻工与食品工程学院313 | 530003 | [6 empty] | 100.00% | 自治区教育厅 | 广西大学 | 分析仪器 | 其他 | 其他 | 2020-10-23 | 2021-01-19 | 2019-12-12
5df218ef4ff0a649e8937fc9 | 1702757S | 原子力显微镜 | AFM | 无 |  | 轻工与食品工程学院 | 010801 | 购置 | 否 | 114.7 | 日本 | 日本日立公司 | 2017-09-21 | 通用 | 5100N | 扫描器：标准型扫描器 扫描范围XY：100μm，Z：15μm；分辨能力：形貌分辨能力 XY：0.2nm, Z： 0.01nm（可实现原子级分辨）；样品台：样品最大尺寸为：φ35mm×10mm (H) | 主要用于材料学，物理学，生物学，化学等，是纳米研究领域必不可少的研究工具。 | 物理学,化学,生物学,材料科学 | 地方财政资金 | 主要用于材料学，物理学，生物学，化学等，是纳米研究领域必不可少的研究工具。 | https://oss.labeye.cn/gxyq/imgs/20191212183909-LX5MYG7P.png | 280.25 | 仪器仅限委托检验 | 600元/小时 | http://gxpt.gxu.edu.cn | 广西壮族自治区 | 南宁市 | 西乡塘区 | 广西大学轻工与食品工程学院108 | 0 | 李薇 | 13807877493（王巍） | 249903700@qq.com | 广西大学轻工与食品工程学院108 | 530003 | [6 empty] | 100.00% | 自治区教育厅 | 广西大学 | 分析仪器 | 显微镜及图像分析仪器 | 光学显微镜 | 2020-10-23 | 2021-01-25 | 2019-12-12
5df208ce4ff0a649e8937d23 | 1815594S | 激光导热仪 | LFA | 无 |  | 轻工与食品工程学院 | 010999 | 购置 | 否 | 81.99 | 德国 | 德国耐驰仪器制造有限公司 | 2018-12-19 | 通用 | LFA467 | LFA 467 HyperFlash® - 技术参数 温度范围：-100°C ... 500°C，单一炉体 氙灯，最大能量 10 J/Pulse（功率可调） 非接触式测量，IR 检测器检测样品上表面升温过程 数据采集速率：高达 2MHz（包括半升温信号检测，及 pulse mapping 技术）-- 对于高导热及薄膜样品，采样时间（约为半升温时间 10 倍）可低至 1ms，样品厚度最薄可至 0.01 mm 以下（取决于具体的导热系数） 热扩散系数测量范围：0.01 mm2/s ... 1000 mm2/s 导热系数测量范围：< 0.1 W/(mK) ... 2000 W/(mK) 样品尺寸： - 直径 6 mm ... 25.4 mm（包括方形样品） - 厚度 0.01 mm ... 6 mm（样品的厚度要求取决于不同样品的导热性能） | 激光闪射法（LFA）是一种快速灵活的测量方法，近年来发展十分迅速，不仅能精确地直接测量热扩散系数，也可通过比热的测量或输入进一步计算得到导热系数。耐驰公司提供的LFA 可以覆盖各类测试材料与极为宽广的温度范围。 | 物理学,材料科学 | 地方财政资金 | 激光闪射法（LFA）是一种快速灵活的测量方法，近年来发展十分迅速，不仅能精确地直接测量热扩散系数，也可通过比热的测量或输入进一步计算得到导热系数。耐驰公司提供的LFA 可以覆盖各类测试材料与极为宽广的温度范围。 | http://img.labeye.cn/gxyq/imgs/20191212172710-Ub3sdkie.png | 510.58 | 仪器仅限委托检验 | 200元/小时 | 无 | 广西壮族自治区 | 南宁市 | 西乡塘区 | 广西大学轻工与食品工程学院310 | 0 | 白云霞 | 15878176745 | 305804635@qq.com | 广西大学轻工与食品工程学院310 | 530003 | [6 empty] | 100.00% | 自治区教育厅 | 广西大学 | 分析仪器 | 热分析仪器 | 其他 | 2020-10-23 | 2019-12-12 | 2019-12-12
5df206264ff0a649e8937c8f | 1817343S | 气相色谱离子迁移谱（GC-IMS) | （GC-IMS) | 无 |  | 轻工与食品工程学院 | 010499 | 购置 | 否 | 97.94 | 德国 | 德国G.A.S | 2019-01-11 | 通用 | G.A.S.FlavourSpec | 工作原理：离子迁移谱（IMS） 电离源：β-射线源（氚，3H ） 放射性：300 MBq，低于欧洲原子能共同体准则规定的 1 GBq 漂移电压极性：正和负（可切换） 采样：自动顶空进样器 范围：半定量，可低至ppb 级别 动态范围：1-3个数量级 显示屏：6.4 液晶显示屏，VGA-显示 输入设备：旋转脉冲编码器 | FlavourSpec气相离子迁移谱联用仪(GC-IMS)主要由气相色谱离子迁移谱联用仪主机、顶空进样器、样品盘、操作控制器等部分组成，其工作原理是：样品在样品瓶中经孵化器加热放入样品盘，进样器提取样品在气相色谱中一次分离，在离子迁移谱中二次分离，由于样品的质量、所带电荷、碰撞界面和空间构型各不相同，在电场中各自的迁移速率不同，到达检测器的时间也就不同，检测器收集离子信号传送给软件形成气相离子迁移谱图，分析后得到食品中风味物质含量。 | 物理学,化学,材料科学,食品科学技术 | 地方财政资金 | 检测器收集离子信号传送给软件形成气相离子迁移谱图，分析后得到食品中风味物质含量。 | http://img.labeye.cn/gxyq/imgs/20191212171938-ubmzHd7h.png | 864.51 | 仪器仅限委托检验 | 150元/小时 | 无 | 广西壮族自治区 | 南宁市 | 西乡塘区 | 广西大学轻工与食品工程学院317室 | 0 | 白云霞 | 15878176745 | 305804635@qq.com | 广西大学轻工与食品工程学院317室 | 530003 | [6 empty] | 100.00% | 自治区教育厅 | 广西大学 | 分析仪器 | 光谱仪器 | 其他 | 2020-10-23 | 2019-12-12 | 2019-12-12
5df201544ff0a649e8937ba3 | 1903265S | 模块化流变仪工作站 | Modular Advanced Rheometer System | 无 |  | 轻工与食品工程学院 | 019900 | 购置 | 否 | 64.88 | 中国 | 赛默飞世尔科技（中国）有限公司 | 2019-05-01 | 通用 | HAAKE Mars 40 | Frequency Range 0.000001 至 100 Hz 扭矩范围 最小扭矩旋转 CS (µNm)：0.02 最大扭矩 (mNm)：200 扭矩分辨率 (nNm)：0.1 角分辨率 (nrad) 12 最大提升速度 最大提升速度 (mm/s)：20 最大提升行程 (mm)：240 间隙分辨率 (µm)：0.5 重量（公制） 59kg 轴承 空气轴承：2x 径向，1x 径向 最小提升速度 最小提升速度 (µ/ms)：0.02法向力 最小法向力 (N)：0.01 最大法向力 (N)：50 法向力分辨率 (N)：0.001 高度（公制） 890mm 工作温度范围 最低温度 (°C)：-150 最高温度 (°C)：600 取决于温度模块 速度范围 最小旋转速度 CS (rpm)：10-7 最小旋转速度 CR (rpm)：10-8 最小旋转速度 (rpm)：1500（高剪切选项：4500 rpm） | 材料流变学研究 | 材料科学 | 地方财政资金 | 旋转Rot模式测试、震荡OSC模式测试 | http://oss.labeye.cn/gxyq/imgs/20220525114810_W5nGVbe9.jpg | 163.11 | 上机使用 | 100元/小时 | 无 | 广西壮族自治区 | 南宁市 | 西乡塘区 | 广西大学轻工与食品工程学院311室 | 0 | 鲁鹏、赵辉 | 15778005297 | 756243527@qq.com | 广西大学西校园轻工与食品工程学院 | 530004 | [6 empty] | 100.00% | 自治区教育厅 | 广西大学 | 分析仪器 | 其他 | 其他 | 2020-10-23 | 2024-12-29 | 2019-12-12
5df1fc6d4ff0a649e8937abe | 1903300S | 动态热机械分析仪 | DMA | 无 |  | 轻工与食品工程学院 | 019900 | 购置 | 否 | 76.38 | 美国 | TA | 2019-05-22 | 通用 | DMA850 | 0.1nm 模量范围 103 to 3×1012 Pa 模量精确度 ± 1% Tanδ 分辨率 0.0001 Tanδ 分辨率 0.00001 | 机械性能测试 | 物理学,材料科学,机械工程 | 地方财政资金 | 机械性能测试 | https://oss.labeye.cn/gxyq/imgs/20191212163207-In9rYjWA.png | 1549.79 | 仪器仅限委托检验 | 400元/样品 | 无 | 广西壮族自治区 | 南宁市 | 西乡塘区 | 广西大学轻工学院311 | 0 | 赵辉 | 0771-3231382 | zhaohui@gxu.edu.cn | 广西大学轻工与食品工程学院311 | 530003 | [6 empty] | 100.00% | 自治区教育厅 | 广西大学 | 分析仪器 | 其他 | 其他 | 2020-10-23 | 2022-05-26 | 2019-12-12
5df1f16c4ff0a649e89378c0 | 1600308S | 高速全自动氨基酸分析仪 | 无 | 无 |  | 轻工与食品工程学院 | 011001 | 购置 | 否 | 70 | 日本 | 日本日立公司 | 2016-01-01 | 通用 | L-8900 | 1.性能(以蛋白质水解液标准分析为例，共进样5次) 1)净分析时间 约 30 分钟 2)保留时间重现性 CV0.3%(精氨酸) 3)峰面积重现性 CV1.0% (甘氨酸，组氨酸) 4)检出限 3pmol (信噪比=2，天冬氨酸) 2.氨基酸分析仪主机 1) 色谱柱 尺寸: 4.6mm ID × 60mm 粒度：3μm 树脂：日立专用离子交换树脂 2)输液泵 方式：微量型串联式双柱塞往复泵 压力： 0-29.9Mpa 流量： 0.000-0.999ml/min(增量：0.001ml/min) 3) 自动进样器 进样方式：直接进样 样品瓶容积：1500μl 样品瓶数量 ：200 (选配：带制冷装置，200) 进样量：0.1-100μl 4) 柱温箱 方式：半导体制冷加热 温度设定：20-85℃(增量:1℃） 有断电和散热器过热保护装置 | 应用于食品、饲料、医药质量监控、生化研究、临床研究等领域，对氨基酸进行分离、衍生和检测。 | 生物学,畜牧、兽医科学,水产学 | 地方财政资金 | 应用于食品、饲料、医药质量监控、生化研究、临床研究等领域，对氨基酸进行分离、衍生和检测。 | https://oss.labeye.cn/gxyq/imgs/20191212151038-T6DtsrYi.png | 755.1 | 仪器仅限委托检验 | 250元/样 | 无 | 广西壮族自治区 | 南宁市 | 西乡塘区 | 广西大学轻工与食品工程学院317室 | 0 | 姜毅 | 0771-3273886 | 5640426@qq.com | 南宁市广西大学轻工与食品工程学院 | 530003 | [6 empty] | 100.00% | 自治区教育厅 | 广西大学 | 分析仪器 | 生化分离分析仪器 | 氨基酸及多肽分析仪 | 2020-10-23 | 2021-01-19 | 2019-12-12
5790cb78c1274398fdd059cf | 20158781 | ﻿核磁共振成像分析仪 | MRI | 无 |  | 轻工与食品工程学院 | 010804 | 购置 | 否 | 54.96 | 中国 | 上海纽迈电子科技有限公司 | 2015-10-27 | 专用 | MR20-025V-1 | <div>1、磁体类型：永磁体；</div><div>2、磁场强度：0.5±0.08T；</div><div>6、探头线圈直径：25mm；</div><div>7、有效样品测量区域：Ø25mm×H25mm；</div><div>尺寸规格（长、宽、高）：</div><div>1、总体外观：约1000mm×500mm×500mm</div><div>2、总重量：约120Kg</div> | 是一款专为核磁共振成像技术教学实验而设计的小型台式核磁共振仪器。<br> | 化学 | 地方财政资金 | 实验教学，工程实训、课堂演示 | https://oss.labeye.cn/gxyq/imgs/5790cb78c1274398fdd059cf.jpg | 359.67 | 仪器仅限委托检验 | 无 | 无 | 广西壮族自治区 | 南宁市 | 西乡塘区 | 广西大学轻工与食品工程学院310 | 0 | 刘小玲 | 0771-3274500 | 305804635@qq.com | 广西大学轻工与食品工程学院310 | 530004 | [6 empty] | 100.00% | 自治区教育厅 | 广西大学 | 分析仪器 | 显微镜及图像分析仪器 | 图像分析仪 | 2020-10-23 | 2024-12-29 | 2016-07-21
5790cb78c1274398fdd059cd | 20158402 | ﻿扫描电镜（表面微观测试仪） | 无 | 无 |  | 轻工与食品工程学院 | 010899 | 购置 | 否 | 98.97 | 荷兰 | 荷兰PHENOM公司 | 2015-10-19 | 通用 | F16502 | 评定长度.1×L,2×L,3×L,4×L,5×L 滤波器RC,PC，二乘，高斯 评定参数Ra,Rz,Ry,Rt,Rtm,Rp,Rv,Rpm,Rvm,Rq，△q，λq，△a,Sm,S,D,Sk,Rku,R3y,R3z,NR1,NR2,tp 图像分析功能C-N（曲线－NR),A-B（幅度分布－支承率)C-B（曲线－支承率），B（支承率－图表） 图像放大倍数.VV100、200、500、1000、2000、5000、10000、20000、50000、10万、20万 VH2、5、10、20、50、100、200、500、1000、2000、5000 | 非接触式测量原理，无损化检测粗糙度，微观形貌<br> | 物理学,化学 | 地方财政资金 | 纸张表面物理特性测试 | https://oss.labeye.cn/gxyq/imgs/5790cb78c1274398fdd059cd.jpg | 2849.24 | 仪器既可以委托检验也可以上机实验 | 无 | 无 | 广西壮族自治区 | 南宁市 | 西乡塘区 | 广西大学轻工与食品工程学院314室 | 0 | 黄丽婕 | 0771-3274500 | 305804635@qq.com | 广西大学轻工与食品工程学院314室 | 530004 | [6 empty] | 100.00% | 自治区教育厅 | 广西大学 | 分析仪器 | 显微镜及图像分析仪器 | 其他 | 2020-10-23 | 2024-12-29 | 2016-07-21
5790cb78c1274398fdd059c6 | 20152596 | ﻿裂解气相色谱仪 | PGC（Pyrolysis Gas Chromatography） | 无 |  | 轻工与食品工程学院 | 010501 | 购置 | 否 | 79.74 | 美国 | 安捷伦公司 | 2015-03-20 | 专用 | 7890B | (GCxGC)，以及柱前、柱中和柱后反吹 单丝 TCD 无需单独的参比气，也无需手动调节电位计，能够提供漂移极小的稳定基线 自动调节检测范围的 FID 能够在单次进样中实现十亿分之一 (ppb) 到千分之一级的检测和定量分析 集成 SCD/NCD（硫或氮化学发光检测器）能够在复杂基质中对硫或氮污染物进行低至 ppb 级的检测、等摩尔响应和定量分析 载气选件：氦气节省模块、氢气传感器和替代载气解决方案可以显著降低氦气的使用量，提高实验室分析的灵活性 | 裂解气相色谱法多用于分子量大、难挥发物质的分 | 化学 | 地方财政资金 | 裂解气相色谱法多用于分子量大、难挥发物质的分析 | https://oss.labeye.cn/2018/11/07/5be2e3fa1893b023545492b8.jpg | 1581.4 | 仪器仅限委托检验 | 无 | 无 | 广西壮族自治区 | 南宁市 | 西乡塘区 | 广西大学轻工与食品工程学院313 | 0 | 宋雪萍、莫海涛 | 15578323015 | 317676731@qq.com | 广西大学轻工与食品工程学院313 | 530004 | [6 empty] | 100.00% | 自治区教育厅 | 广西大学 | 分析仪器 | 色谱仪器 | 气相色谱仪 | 2020-10-23 | 2024-12-29 | 2016-07-21
5790cb78c1274398fdd059bc | 20145503 | ﻿透湿性测试仪 | PERMATRAN | 无 |  | 轻工与食品工程学院 | 020199 | 购置 | 否 | 55 | 美国 | 美国MOCON公司 | 2015-11-12 | 通用 | PERMATRAN-W3/61 | 测试范围：0.1～10,000 g/m2·24h（常规） 试样数量：1～6件 （数据各自独立） 测试精度：0.01 g/m2·24h 系统分辨率：0.0001 g 控温范围：15℃～55℃（常规） 控温精度：±0.1℃（常规） 控湿范围：10%RH～98%RH（标准90%RH） 控湿精度：±1%RH 吹扫风速：0.5～2.5 m/s （非标可选） 试样厚度：≤3mm （其他厚度要求可定做） 测试面积：33 cm2 试样尺寸：Φ74 mm 试验箱容积：35 L 气源：空气 气源压力：0.6 MPa 接口尺寸：Φ6mm 聚氨酯管 外形尺寸：660mm（L）×480mm（W）×525mm（H） 电源：AC （85～264）V （47～63）Hz 净重：70kg | 专业用于薄膜试样的水蒸气透过率测试系统适用于塑料薄膜、复合膜等膜、片状材料与医疗、建材领域等多种材料的水蒸气透过率的测定<br> | 物理学 | 地方财政资金 | 专业用于薄膜试样的水蒸气透过率测试系统适用于塑料薄膜、复合膜等膜、片状材料与医疗、建材领域等多种材料的水蒸气透过率的测定 | https://oss.labeye.cn/gxyq/imgs/5790cb78c1274398fdd059bc.jpg | 527.99 | 仪器既可以委托检验也可以上机实验 | 无 | 无 | 广西壮族自治区 | 南宁市 | 西乡塘区 | 广西大学轻工与食品工程学院206 | 0 | 王磊, 吴敏 | 0771-3274500 | 317676731@qq.com | 广西大学轻工与食品工程学院206 | 530004 | [6 empty] | 100.00% | 自治区教育厅 | 广西大学 | 物理性能测试仪器 | 力学性能测试仪器 | 其他 | 2020-10-23 | 2021-01-25 | 2016-07-21
5790cb78c1274398fdd059bb | 20144123 | ﻿压差法合体透过率测试仪 | GDP-C | 无 |  | 轻工与食品工程学院 | 029900 | 购置 | 否 | 57.9 | 德国 | 德国BRUGGER | 2014-09-29 | 通用 | GDP-C | 测量范围：0.5~30000ml/(m2dbar)<br> 测量温度：２３℃<br> 尺寸：48534550cm<br> 重量：２２kg<br> | 压差法气体透过率测试仪，又可称为透气性测试仪，基于压差法的测试原理，是一款专业用于薄膜试样的气体透过率测试仪，适用于塑料薄膜、复合膜、高阻隔材料、片材、金属箔片、橡胶、轮胎气密性、渗透膜等在各种温度下的气体透过率、溶解度系数、扩散系数、渗透系数的测定。 | 物理学 | 地方财政资金 | 塑料薄膜、复合膜、高阻隔材料、片材、金属箔片、橡胶、轮胎气密性、渗透膜等在各种温度下的气体透过率、溶解度系数、扩散系数、渗透系数的测定 | https://oss.labeye.cn/gxyq/imgs/5790cb78c1274398fdd059bb.jpg | 638.99 | 仪器既可以委托检验也可以上机实验 | 无 | 无 | 广西壮族自治区 | 南宁市 | 西乡塘区 | 广西大学轻工与食品工程学院311 | 0 | 黄丽婕, 王磊 | 0771-3274500 | 10041393@qq.com | 广西大学轻工与食品工程学院311 | 530004 | [6 empty] | 100.00% | 自治区教育厅 | 广西大学 | 物理性能测试仪器 | 其他 | 其他 | 2020-10-23 | 2024-12-29 | 2016-07-21
5790cb78c1274398fdd059ac | 20136506 | ﻿等离子体光谱仪 | ICP | 无 |  | 轻工与食品工程学院 | 010499 | 购置 | 否 | 80 | 美国 | 美国安捷伦科技有限公司 | 2013-12-26 | 专用 | 725 | 精密度：测定1ppm或10ppm多元素混合标准溶液，重复测定十次的RSD≤0.5%，稳定性：测定1ppm或10ppm多元素混合标准溶液，连续测定4小时的长时间稳定性RSD＜2.0%。 | 适用于各类环境、食品、石化、金属材料和地质样品中主量及微量元素的定性、半定量和定量分析。 | 物理学 | 地方财政资金 | <span style="color: rgba(51, 51, 51, 1); font-family: &quot;Helvetica Neue&quot;, Helvetica, &quot;PingFang SC&quot;, 微软雅黑, Tahoma, Arial, sans-serif">材料和地质样品中主量及微量元素的定性、半定量和定量分析</span> | https://oss.labeye.cn/gxyq/imgs/5790cb78c1274398fdd059ac.png | 909.87 | 仪器仅限委托检验 | 无 | 无 | 广西壮族自治区 | 南宁市 | 西乡塘区 | 广西大学轻工与食品工程学院312室 | 0 | 黄丽婕, 朱红祥 | 0771-3274500 | 435017678@qq.com | 广西大学轻工与食品工程学院312室 | 530004 | [6 empty] | 100.00% | 自治区教育厅 | 广西大学 | 分析仪器 | 光谱仪器 | 其他 | 2020-10-23 | 2024-12-29 | 2016-07-21
5790cb78c1274398fdd059a2 | 20132826 | 凝胶渗透色谱仪 | gelpermeation chromatography | 无 |  | 轻工与食品工程学院 | 010505 | 购置 | 否 | 57.8 | 中国 | 美国WATERS公司 | 2013-06-13 | 专用 | AIIIANCE | 四元溶剂混合支持等度和梯度应用，具有11个独特的梯度曲线。 自动混合持术能够以任何比例混合四种溶剂。 与多种溶剂类型兼容，支持反相、正相、GPC、SEC和IEX应用。 在线溶剂脱气和溶剂自动压缩实现准确的流路。可选的温控环境可容纳多达120个样品瓶。主动的可编程进样针清洗程序确保低残留。支持多种进样体积（从0.1到100 µL），*高可达到2 mL。支持STAT样本和自动添加功能。可选的色谱柱加热功能或加热/冷却功能。检测器包括、紫外／可见光（UV/Vis）、示差折光、检测器。直观的用户界面，通过LCD大屏幕使用户可以快速访问系统设置。支持Empower、MassLynx软件和多款第三方软件包满足合规性要求。 | 分析、分离样品中的各种成分 | 食品科学技术,材料科学,化学工程 | 地方财政资金 | 分析、分离样品中的各种成分 | http://oss.labeye.cn/gxyq/imgs/20220525115112_pgbVxlsl.jpg | 6178.28 | 上机使用 | 50元/小时 | http://gxpt.gxu.edu.cn | 广西壮族自治区 | 南宁市 | 西乡塘区 | 广西大学轻工与食品工程学院312室 | 0 | 夏宁 | 15289679696 | 435017678@qq.com | 广西大学西校园轻工与食品工程学院 | 530004 | [6 empty] | 100.00% | 自治区教育厅 | 广西大学 | 分析仪器 | 色谱仪器 | 凝胶色谱仪 | 2020-10-23 | 2024-12-29 | 2016-07-21
5790cb78c1274398fdd059a0 | 20132805 | ﻿高效液相色谱仪 | HPLC | 无 |  | 轻工与食品工程学院 | 010502 | 购置 | 否 | 50 | 美国 | 美国WATERS新加波公司 | 2013-06-08 | 通用 | E2695 | 1.1 工作模式：相互独立、电子控制的双柱塞直线驱动装置，双压力传感器反馈回路，<br> 无需混合器和阻尼器<br> <br> 1.2 溶剂数：1—4<br> <br> 1.3 流速范围：0.010—10.000ml/min,以?0.001ml/min为增量<br> <br> 1.4流速精度：≤0.075%RSD<br> <br> 1.5流速准确度：±1.0%<br> <br> 1.6*延迟体积： | -超高效液相色谱是基于高效液相色谱法的理论及原理，涵盖了小颗粒填料、非常低系统体积及快速检测手段等全新技术，增加了分析的通量、灵敏度及色谱峰容量。主要用于各种药物及其制剂的分析测定，尤其是生物样品、中药等复杂体系的成分的分离分析，可对物质进行定量定性分析 | 化学 | 地方财政资金 | 主要用于各种药物及其制剂的分析测定，尤其是生物样品、中药等复杂体系的成分的分离分析，可对物质进行定量定性分析 | https://oss.labeye.cn/2018/11/07/5be2edd61893b023545496af.jpg | 3182.2 | 仪器既可以委托检验也可以上机实验 | 无 | 无 | 广西壮族自治区 | 南宁市 | 西乡塘区 | 广西大学轻工与食品工程学院312室 | 0 | 黄丽婕, 梁辰 | 0771-3274500 | 317676731@qq.com | 广西大学, 轻工与食品工程学院 | 530004 | [6 empty] | 100.00% | 自治区教育厅 | 广西大学 | 分析仪器 | 色谱仪器 | 液相色谱仪 | 2020-10-23 | 2024-12-29 | 2016-07-21
5790cb78c1274398fdd05993 | 20122155 | ﻿电感耦合等离子体质谱仪 | ICP-MS | 无 |  | 轻工与食品工程学院 | 010299 | 购置 | 否 | 79.8 | 美国 | 安捷伦科技有限公司（日本） | 2012-05-30 | 专用 | Agilent 7700e | 高质量数 Tl(205): 80 Mcps/ppm(7700x)； 120 Mcps/ppm(7700s)； 检测限：低质量数 Be(9): 0.5 ppt； 中质量数 In(115): 0.1 ppt 高质量数 Bi(209): 0.1 ppt 3. 氧化物干扰: CeO+/Ce+: 1.5 %(7700x)； 3.0 %(7700s) | ﻿电感耦合等离子体质谱仪可进行化学元素分析检测，擅长分析金属元素最和B、P、As等非金属元素，检测限低，是化学元素分析的常用仪器。 | 化学 | 地方财政资金 | 测定超痕量元素和同位素比值的等 | https://oss.labeye.cn/gxyq/imgs/5790cb78c1274398fdd05993.jpg | 1535.7 | 仪器仅限委托检验 | 无 | 无 | 广西壮族自治区 | 南宁市 | 西乡塘区 | 广西大学轻工与食品工程学院 | 0 | 黄丽婕, 卫威 | 0771-3274500 | 435017678@qq.com | 广西大学轻工与食品工程学院312室 | 530004 | [6 empty] | 100.00% | 自治区教育厅 | 广西大学 | 分析仪器 | 质谱仪器 | 其他 | 2020-10-23 | 2024-12-29 | 2016-07-21
628d9e1754668bc0cb4bb916 | 20144007 | 抗压强度测试仪 | Compression Tester | 无 |  | 轻工与食品工程学院 | 020101 | 购置 | 否 | 50.68 | 中国 | 美国TMI公司 | 2014-09-26 | 专用 | 17-76-00-0001 | &lt;1&gt;test Type: 测试类型，我们通过不断的按键盘的1键，切换11个不同的方法之一。 &lt;2&gt;Units: 单位选择：选择合适的单位。 &lt;3&gt;Threshold:阈值：是设备在测试压损力值测试前的，最小力值感应的大小。比如我们设置这个阈值为18N，那么设备在没有检测到18N以前，是不会开启压损力值的检测的。4~900LB &lt;4&gt;Sensitivity: 灵敏度：是设备检测压损值得前后力值变化的百分量。2~40% &lt;5&gt;Test Speed:测试速度：实际测试的使用的速度。0.2~20in/min &lt;6&gt;Return Height: 返回高度：测试结束以后，返回的高度。0.01~8.9 in &lt;7&gt;Test Height: 测试高度：测试的时候上压板，所在的位置高度。0.01~6 in &lt;8&gt;Deformation: 损形大小：样品压损变形的最大长度。0.01~3.9 in | 用于瓦楞纸板的平压强度、变压强度等测试 | 材料科学 | 地方财政资金 | 瓦楞纸板的平压强度、变压强度等测试 | http://oss.labeye.cn/gxyq/imgs/20220525114351_mUVCR8pU.jpg | 800 | 上机使用 | 100元/小时 | http://gxpt.gxu.edu.cn | 广西壮族自治区 | 南宁市 | 西乡塘区 | 广西大学轻工与食品工程学院206室 | 109 | 王磊 | 15977728942 | 10041393@qq.com | 广西大学西校园轻工与食品工程学院 | 530004 | [6 empty] | 100.00% | 自治区教育厅 | 广西大学 | 物理性能测试仪器 | 力学性能测试仪器 | 材料试验机 | 2022-06-08 | 2022-05-25 | 2022-05-25
628dd81f54668bc0cb4bc8c4 | 20156259 | 蛋白纯化仪 | Protein purification apparatus | 无 |  | 生命科学与技术学院 | 011016 | 购置 | 否 | 64.6 | 美国 | 美国GE公司 | 2015-08-17 | 通用 | AKTA PURE | 1. 精确的全自动微量注射泵，双泵四泵头，每个泵头都有独立除气阀。 2. 流速：0.001-25ml/min（正常模式），装柱可以双泵模式运行，达到0.01–50ml/min 3 流速重复性：条件：0.25–25 ml/min, &lt; 3 MPa, 0.8–2 cP 流速准确度：±1.2%，流速精度：RSD&lt;0.5% 4梯度精度: ±0.6%, 梯度流速范围：0.1-25ml/min 6 具备恒压调速功能，自动根据压力调节流速输出，使压力保持稳定。 压力范围：0–20 MPa (200bar，2900 psi) 7紫外可见检测器使用单一氙灯光源，紫外/可见光切换时无需换灯，无需预热。波长范围：全波长检测器，190 -700 nm；检测波长：通过单色器可以连续选择、同时检测波长范围内任意3个波长，波长调节范围1nm。 8 配有电导与pH及温度检测器 9 软件符合GMP/GLP要求。 | 蛋白质纯化 | 生物学 | 地方财政资金 | 纯化蛋白 | http://oss.labeye.cn/gxyq/imgs/20220525152106_hOXhSTLj.jpg | 1400 | 仪器仅限上机使用 | 300元/ 小时 | http://gxpt.gxu.edu.cn | 广西壮族自治区 | 南宁市 | 西乡塘区 | 广西大学亚热带农业生物资源保护与利用国家重点实验室528 | 100 | 刘君梁 | 13481087934 | junliang.liu@163.com | 广西大学东校园生命科学与技术学院 | 530004 | [6 empty] | 100.00% | 自治区教育厅 | 广西大学 | 分析仪器 | 生化分离分析仪器 | 蛋白纯化仪 | 2022-06-08 | 2022-05-25 | 2022-05-25
628dd81f54668bc0cb4bc8c3 | 20140483 | 双通道测量系统 | Dual channel fluorometer | 无 |  | 生命科学与技术学院 | 010405 | 购置 | 否 | 60.88 | 德国 | 德国WALZ | 2014-03-10 | 专用 | PAM-100 | 1、P700测量光：LED，830nm和875nm；2、PSII荧光测量光：LED，460 nm；3、光化光：红色LED，635 nm， PAR范围0－2000 μmol m-2 s-1；4、光化光：蓝色LED，460 nm， PAR范围0－700 μmol m-2 s-1；5、单周转饱和闪光：红色LED，635 nm，最大PAR 200 000 μmol m-2 s-1，持续时间5－50μs可调。6、多周转饱和闪光：红色LED，635 nm，最大PAR 20 000μmol m-2 s-1，持续时间1－1000 ms可调。 | 1、光系统I 与光系统II光合活性的同步测量；2、可进行荧光、P700 暗、光诱导动力学曲线、光响应曲线、OJIP曲线、荧光衰减动力学曲线的测量，可以分析系统间电子载体库的大小等；3、ATPase活性和质子动力势PMF的测定。 | 生物学 | 地方财政资金 | 光系统分析 | http://oss.labeye.cn/gxyq/imgs/20220525152025_I5p6oUtb.jpg | 200 | 仪器仅限上机使用 | 100元/小时 | http://gxpt.gxu.edu.cn | 广西壮族自治区 | 南宁市 | 西乡塘区 | 广西大学亚热带农业生物资源保护与利用国家重点实验室527 | 0 | 樊宪伟 | 15177131491 | fanxw@gxu.edu.cn | 广西大学东校园生命科学与技术学院 | 530004 | [6 empty] | 100.00% | 自治区教育厅 | 广西大学 | 分析仪器 | 光谱仪器 | 光电直读光谱仪 | 2022-06-08 | 2024-12-29 | 2022-05-25
628dd81f54668bc0cb4bc8c2 | 1917802S | 三维光学切片成像增强模块 | laser confocal microscope | 无 |  | 生命科学与技术学院 | 010804 | 购置 | 否 | 55 | 中国 | 北京世纪桑尼科技有限公司 | 2020-01-10 | 通用 | CSIM100 | 最大扫描视场范围 14mm x 14mm (512*512---3200*3200) 标准配置**：405 nm (50 mw) 488 nm (50 mW) 561 nm (50 mW) 640 nm (40 mW) 探测器类型 标准多碱PMT*** 针孔大小 20/30/40/50 um可选 最多可安装6个Semrock单通道或 多通道发射滤光片 | 可观察细胞荧光 | 生物学 | 地方财政资金 | 亚细胞定位 | http://oss.labeye.cn/gxyq/imgs/20220525151932_dfh8qqx1.jpg | 1350 | 仪器仅限上机使用 | 300元/小时 | http://gxpt.gxu.edu.cn | 广西壮族自治区 | 南宁市 | 西乡塘区 | 广西大学亚热带农业生物资源保护与利用国家重点实验室527 | 0 | 樊宪伟 | 15177131491 | fanxw@gxu.edu.cn | 广西大学东校园生命科学与技术学院 | 530004 | [6 empty] | 100.00% | 自治区教育厅 | 广西大学 | 分析仪器 | 显微镜及图像分析仪器 | 图像分析仪 | 2022-06-08 | 2024-12-29 | 2022-05-25
628dd3ec54668bc0cb4bc79c | 2005965S | 全能型分子成像系统 | Universal Imaging System | 无 |  | 生命科学与技术学院 | 011016 | 购置 | 否 | 59.8 | 中国 | 伯乐生命医学产品（上海）有限公司 | 2020-09-10 | 通用 | HEMIDOC MP IMAGING SYSTEM | CCD检测器：增强型超冷CCD检测器，原始物理分辨率610万像素（2,758x2,208）ＣＣＤ制冷温度；CCD暗电流：0.002 e/p/s；CCD读出噪音：6 e-rms，提供弱光成像所需；使用f/0.95快速对焦镜头，提高进光量的同时完成自动聚焦； | 该仪器具有普通成像、化学发光成像、多色荧光成像及免染成像等多种成像方式 | 生物学 | 地方财政资金 | Ethidium bromide、SYBR® Green、SYBR® Safe、SYBR® Gold、GelGreen™、GelRed™、Fast Blast™、Texas Red、Fluorescein、Oligreen、Picogreen、GelStar；蛋白凝胶：Coomassie Blue、Copper stain、Zinc stain、Flamingo、Oriole等； | http://oss.labeye.cn/gxyq/imgs/20220525151826_LRs5zhi8.jpg | 1600 | 需提前预约，使用完成后需要待机。如长期不用，要关机 | 50元/样 | http://gxpt.gxu.edu.cn | 广西壮族自治区 | 南宁市 | 西乡塘区 | 生科院305 | 0 | 谢季臻 | 18846815726 | 1467113818@qq.com | 广西大学东校园生命科学与技术学院 | 530004 | [6 empty] | 100.00% | 自治区教育厅 | 广西大学 | 分析仪器 | 生化分离分析仪器 | 蛋白纯化仪 | 2022-06-08 | 2024-12-29 | 2022-05-25
60069338e104ee38cee28995 | 2011789S | 全自动正置微分干涉荧光显微镜 | Microscope | 无 |  | 生命科学与技术学院 | 010801 | 购置 | 否 | 83.99 | 德国 | 蔡司 | 2020-10-19 | 通用 | Axio Imager Z2 | <div>1、 物镜倍数：10X 20X 40X 63X 100X</div><div>2、 目镜倍数：10X</div><div>3、 物镜转盘：6孔</div><div>4、 观察功能：明场 ★高级暗场 ★圆偏光 微分干涉 荧光</div><div>5、 光源： 卤素灯,100W汞灯</div><div>6、 可扩展性：可配图像分析系统(数码相机、摄像头、图像分析软件)</div><div>7、 可配显微硬度附件</div><div>8、 可配透射光附件</div><div>9、 可配激光共聚焦附件</div> | Axio Imager 2 能满足研究环境的所有要求：出色的光学系统和明亮的荧光。观察方式和光路管理器能够随时确保预设的条件和可重复的结果。使用 ACR 为Axio Imager.Z2 自动检测和配置物镜和滤色片。 | 畜牧、兽医科学,基础医学 | 地方财政资金 | 细胞结构和功能的观察及图像采集、细胞化学成分的观察及图像采集、明场显微功能及图像采集，可观察组织及细胞的固定切片、染色的明场病理观察及荧光记录，可获取高信噪比的荧光图像 | http://oss.labeye.cn/gxyq/files/20210119160434_T2e4rsCD.JPG | 1633.2 | 仪器仅限上机使用 | 80元/小时 | http://gxpt.gxu.edu.cn/ | 广西壮族自治区 | 南宁市 | 西乡塘区 | 大学路100号广西大学亚热带农业生物资源保护与利用国家重点实验室北313室 | 1633.2 | 岑卫健 | 15977770356 | cweijian@gxu.edu.cn | 广西南宁市西乡塘区大学路104号广西大学亚热带农业生物资源保护与利用国家重点实验室 | 530004 | [6 empty] | 100.00% | 自治区教育厅 | 广西大学 | 分析仪器 | 显微镜及图像分析仪器 | 光学显微镜 | 2021-01-25 | 2024-12-29 | 2021-01-19
5790cb78c1274398fdd059af | 20141327 | 高效液相色谱仪 | High performance liquid chromatography | 无 |  | 生命科学与技术学院 | 010502 | 购置 | 否 | 53.5 | 中国 | 沃特世科技（上海）有限公司 | 2014-04-24 | 通用 | E2695 | 2.1 四元溶剂管理系统 ▲2.1.1色谱泵：一体式独立柱塞，数控直线驱动色谱泵技术，双压力传感器反馈回路，无需混合器和阻尼器 ▲2.1.2泵压力传感器反馈回路：2路 2.1.3压缩补偿：自动、连续 2.1.4四元梯度：1~4路溶剂任意比例混合 2.1.5脱气：4通道 2.1.6流速范围：0.010~10.000 mL/min（典型0.050~5.000 ml/min），以0.001 mL/min为增量 ▲2.1.7流速精度：≤0.075% RSD或≤0.02 min SD，6次重复进样，基于保留时间或体积测量(0.200~5.000 mL/min)，等度预混合 2.1.8最大操作压力：5,000psi (345 bar)(0.010~3.000 mL/min)，上下限可设置 2.1.9延迟体积：&lt;650 µL，并且不随反压变化 2.1.10柱塞密封件清洗：自动、可编辑 2.1.11混合范围：0.0~100.0%，增量为0.1%&nbsp; | 用于分析不受样品挥发性和热稳定性的限制，分子量大、难气化、热稳定性差及高分子和离子型样品。 | 生物学,化学 | 地方财政资金 | 适用于生物学、化学和药物学等多学科领域，主要用于检测生物活性物质、合成的和天然的高分子化合物。 | http://oss.labeye.cn/gxyq/imgs/20220525152155_PMz25cHf.jpg | 912 | 仪器仅限上机使用 | 300元/ 小时 | http://gxpt.gxu.edu.cn | 广西壮族自治区 | 南宁市 | 西乡塘区 | 广西大学亚热带农业生物资源保护与利用国家重点实验室529 | 0 | 刘君梁 | 13481087934 | junliang.liu@163.com | 广西大学东校园生命科学与技术学院 | 530004 | [6 empty] | 100.00% | 自治区教育厅 | 广西大学 | 分析仪器 | 色谱仪器 | 液相色谱仪 | 2020-10-23 | 2022-05-25 | 2016-07-21
659c06e3126fbc9bb8a8e27e | 2203956S | 工程材料动态力学测试仪 | Engineering material dynamic mechanics tester | 无 |  | 土木建筑工程学院 | 020199 | 购置 | 是 | 79.88 | 美国 | 美国TA | 2022-06-30 | 通用 | DMA 850 | 最大动态力：18N；最小力：0.0001N；力解析度：0.00001N，采用空气轴承减小摩擦力； 应变解析 | 动态机械分析仪通常又称为粘弹谱仪，用于当材料在周期变化的应力作用下，测定其模量（刚性）和阻尼（能量磨耗）的特性。DMA可以定性、定量地表征材料的粘弹性能。 | 土木建筑工程,材料科学 | 地方财政资金 | 最大力18N 最小力0.0001N，力解析度：0.0001N | http://oss.labeye.cn/gxyq/imgs/20240109174122_cztyKAfy.jpg | 350 | 仪器既可以委托检验也可以上机实验 | 无 | 无 | 广西壮族自治区 | 南宁市 | 西乡塘区 | 大学路101号 | 50 | 柯璐 | 19136677658 | kelu@gxu.edu.cn | 广西南宁市大学东路101号 | 530004 | 721620221162100403 | 01 | 2022-02-17 | 工程材料动态力学测试仪 |  |  | 100.00% | 自治区教育厅 | 广西大学 | 物理性能测试仪器 | 力学性能测试仪器 | 其他 | 2024-01-10 | 2024-01-13 | 2024-01-08
659c06e3126fbc9bb8a8e27d | 2203034S | 桥梁3D光学测试系统 | Bridge 3D optical test system | 无 |  | 土木建筑工程学院 | 020306 | 购置 | 是 | 84.88 | 德国 | 德国GOM | 2022-06-23 | 通用 | ARAMIS 3D 12M | 利用先进的三维光学测量技术，通过两个测量相机，动态获得全场的三维空间坐标。利用立体相机空间跟踪测量技术，动态跟踪靶点的空间位移和速度、加速度。测量范围：最小270*210*150；最大：1160*940*940 | 直接计算材料的基本力学性能，包括弹性模量E、泊松比等; 开放的后处理软件，计算材料或结构的位移、应变和加速度等。 | 土木建筑工程 | 地方财政资金 | 应变范围：0.005% ~ 2000%；精度：0.01 mm | http://oss.labeye.cn/gxyq/imgs/20240109173425_uumDkAAZ.jpg | 300 | 仪器仅限上机使用 | 无 | 无 | 广西壮族自治区 | 南宁市 | 西乡塘区 | 大学路100号 | 50 | 柯璐 | 19136677658 | kelu@gxu.edu.cn | 广西南宁市大学东路100号 | 530004 | 721620221162100229 | 01 | 2022-01-20 | 桥梁3D光学测试系统 |  |  | 100.00% | 自治区教育厅 | 广西大学 | 物理性能测试仪器 | 光电测量仪器 | 光偏振态分析仪 | 2024-01-10 | 2024-01-13 | 2024-01-08
659c06e3126fbc9bb8a8e27c | 2209106S | 模块化智能型高级流变仪 | Modular Compact Rheometer | 无 |  | 土木建筑工程学院 | 030399 | 购置 | 是 | 59.8 | 奥地利 | Buehler | 2022-12-01 | 专用 | MCR 302e | 1. ★马达：高性能无刷直流马达，非拖杯马达，能进行主动惯量扭矩补偿；2. 轴承：轴向、径向都采用多孔碳空气轴承；3. 位移传感器：高分辨率光学编码器；4. ★旋转模式最小扭矩： 1 nN.m；5. ★振荡模式最小扭矩：0.5 nN.m；6. ★最大扭矩：220 mN.m；7. ★最小偏转角：0.05urad；8. 最小角速度：0 rad/s；9. 最大角速度：314 rad/s；10. ★最小角频率：1.0E-07 rad/s；11. 最大角频率：628 rad/s；12. 最小法向应力：0.005N；13. 最大法向力： 50 N；14. 具有自动热间隙校正功能；15. 扭矩控制方式：直接样品扭矩控制；...... | 能够利用流变仪的旋转模式、振荡模式，研究浆料样品的流变特性，例如流动曲线、粘度曲线、触变性、屈服力测试、粘弹性测试。可用于测量水泥净浆和水泥砂浆的储能模量、损耗模量等参数以及水泥固化过程中粘度、模量的变化。此外，流变仪可应用于浆料、高分子溶液、高分子熔体、凝胶、涂料、油墨、橡胶等各类样品的流动性能研究。通过研究流变特性，为浆料的配方设计、工艺设计、管道输送设计提供理论的指导。 | 土木建筑工程,化学工程,材料科学 | 中央财政资金 | （1）净浆流变性能分析：研究净浆样品粘度随剪切速率、时间、温度变化，研究净浆样品的储能模量、损耗模量等参数随剪切应变、剪切应力、时间、温度的变化，得到样品在不同条件下的流变参数； （2）砂浆流变性能研究：研究砂浆样品粘度随剪切速率、时间、温度变化，研究砂浆样品的储能模量、损耗模量等参数随剪切应变、剪切应力、时间、温度的变化，得到样品在不同条件下的流变参数； ...... | http://oss.labeye.cn/gxyq/imgs/20240109173848_iRik6d6K.jpg | 400.5 | 仪器既可以委托检验也可以上机实验 | 院内：150元/h，校内：200元/h，校外：250元/h | https://gxpt.gxu.edu.cn/genee/equipment/976 | 广西壮族自治区 | 南宁市 | 西乡塘区 | 西乡塘街道 | 134 | 刘剑辉 | 17397316831 | liujianhui@gxu.edu.cn | 广西壮族自治区南宁市大学东路100号广西大学土木与建筑工程学院 | 530004 | 721620221162103112 | 01 | 2022-09-13 | 模块化智能型高级流变仪 |  |  | 100.00% | 自治区教育厅 | 广西大学 | 计量仪器 | 力学计量仪器 | 其他 | 2024-01-10 | 2024-01-13 | 2024-01-08
659c06e3126fbc9bb8a8e27b | 2101905S | 电磁雷达 | 无 | 无 |  | 土木建筑工程学院 | 040301 | 购置 | 否 | 74.88 | 瑞典 | Impulseradar公司 | 2022-09-20 | 专用 | C04080； 400MHZ/800MHZ | 1.技术实现：实时采样脉冲电磁波探测技术2.类型：屏蔽一体式双频或屏蔽一体式单频天线技术3.中心频率：双频400MHz/800MHz。 | 一种利用电磁探测混凝土和非金属材料结构的电子设备，电磁探测材料结构介质分布。当这一讯号在混凝土或非金属材料结构中遇到探测目标时，会产生一个反射讯号。直达讯号和反射讯号通过接收输入到接收机，放大后由示波器显示出来 | 土木建筑工程,电子与通信技术 | 地方财政资金 | 由于电磁探测仪的探测是利用电磁，使得其探测能力优于例如管线探测仪等使用普通电磁波的探测类仪器，所以地质探测仪通常广泛用于公路地基和铺层、钢筋结构、水泥结构、无损探伤等检测。 | http://oss.labeye.cn/gxyq/imgs/20240109172006_RD0YwTHW.jpg | 1200 | 仪器既可以委托检验也可以上机实验 | 院内：30/h，院外60/h | https://gxpt.gxu.edu.cn/genee/equipment/918 | 广西壮族自治区 | 南宁市 | 西乡塘区 | 大学东路100号 | 0 | 谢开仲 | 18807710708 | 707506425@qq.com | 广西南宁西乡塘大学东路100号 广西大学 | 530004 | [6 empty] | 100.00% | 自治区教育厅 | 广西大学 | 电子测量仪器 | 通讯测量仪器 | 无线通讯测量仪 | 2024-01-10 | 2024-01-14 | 2024-01-08
659c06e3126fbc9bb8a8e27a | 2101894S | 多模块结构振动测试与分析系统 | 无 | 无 |  | 土木建筑工程学院 | 020499 | 购置 | 否 | 79.9 | 中国 | 江苏东华测试技术股份有限公司 | 2022-09-20 | 专用 | DH5908N;DH3819;DH3800;DH3823 | 采集器，每台采集器通道数：多通道/多模块，单台计算机可控制 16 台采集模块工作；为匹配其他信号输入线，仪器信号输入必须采用DB26接插件，配套BNC转接线； 1、测量点数：15台8 通道/模块 ，10台 16 通道/模块；3.2频响范围：DC～35Hz（-3dB），30Hz 平坦（0.1dB）；4 应变量程：±30000με、±3000με；2、 供桥电压：2V、5V（DC）；3、 自动平衡范围：±10000με；4 、频响范围：DC～30kHz；5、连续采样速率：最高 128kHz/通道，分挡切换； 6 、同步采样：配套 GPS模块实现所有通道同步采样； | 专为大型机械结构的强度和寿命评估试验而设计，系统采用独立分布式模块结构，内置磁电式速度传感器，利用 WIFI 无线/有线以太网通讯扩展，实时采集多测点数据，单台计算机可以实现 16 个模块以内的动态及静态应力应变信号并行同步测试和分析。系统功能强大，广泛应用于桥梁、大型建筑及大型机械设备等不易实现人工激励的结构的实验模态分析。配合模态分析软件，方便、准确的获得各种桥梁及大型建筑的振型、固有频率、阻尼比等数据。 | 土木建筑工程 | 单位自有资金 | 依托广西大学世界一流学科建设的发展规划、随着“大跨桥梁结构多点多向加载试验及分析综合平台”的建设需要，桥梁动态应变测试、冲击系数测试，可以为大比尺桥梁模型试验提供可靠的测试数据。 | http://oss.labeye.cn/gxyq/imgs/20240109171717_5R2KccER.jpg | 1150 | 采集分析软件具有数据查找、管理和处理功能，提供多种图形显示方式和动态数据图片功能，可以脱离试验软件在任意电脑上对数据图片进行编辑，支持多客户端模式，客户端包括：主控端、显示端，适用于大型测试系统的分布式采集与监控，对于主应力方向未知的平面应力测点，可以采用多轴向应变计组成应变花，测得各个方向的应变后计算出主应力及方向；分析软件：频响函数法（含MIMO）、环境激励法模态分析，含随机子空间法SSI、特征系统实现算法ERA、增强频域分解法EFDD、频域多参考点复指数法PolyLSCF等识别方法。 | 院内：25/h，院外50/h | https://gxpt.gxu.edu.cn/genee/equipment/916 | 广西壮族自治区 | 南宁市 | 西乡塘区 | 大学东路100号 | 0 | 谢开仲 | 18807710708 | 707506425@qq.com | 广西南宁西乡塘大学东路100号 广西大学 | 530004 | [6 empty] | 100.00% | 自治区教育厅 | 广西大学 | 物理性能测试仪器 | 声学振动仪器 | 其他 | 2024-01-10 | 2024-01-13 | 2024-01-08
659c06e3126fbc9bb8a8e279 | 2108356S | 岩石常规三轴试验机 | TYJ-2000M | 无 |  | 土木建筑工程学院 | 020101 | 购置 | 否 | 61.77 | 中国 | 长春新试验机有限责任公司 | 2021-12-13 | 通用 | 轴向最大试验力2000kN 电液伺服 | 电液伺服岩石常规三轴试验机：主机门框式结构，刚度＞10GN/m、轴向最大试验力2000kN。 | 电液伺服岩石常规三轴试验机：模拟岩石地下受力试验。 | 力学,土木建筑工程,水利工程,交通运输工程 | 单位自有资金 | 模拟岩石地下受力试验、可测高温 | http://oss.labeye.cn/gxyq/imgs/20240109171155_5K2Cj3sf.jpg | 526 | 仪器既可以委托检验也可以上机实验 | 学院内75元/天，学校内90元/天，校外110元/天 | https://gxpt.gxu.edu.cn/genee/equipment/921 | 广西壮族自治区 | 南宁市 | 西乡塘区 | 西乡塘街道 | 0 | 刘宗辉 | 13407723006 | 412849295@qq.com | 广西南宁西乡塘区大学东路100号广西大学大学结构试验平台综合楼201 | 530000 | [6 empty] | 100.00% | 自治区教育厅 | 广西大学 | 物理性能测试仪器 | 力学性能测试仪器 | 材料试验机 | 2024-01-10 | 2024-01-13 | 2024-01-08
659c06e3126fbc9bb8a8e278 | 2101893S | 多模块结构振动测试与分析系统 | 无 | 无 |  | 土木建筑工程学院 | 020499 | 购置 | 否 | 79.9 | 中国 | 江苏东华测试技术股份有限公司 | 2022-09-20 | 专用 | DH5908N;DH3819;DH3800;DH3823 | 采集器，每台采集器通道数：多通道/多模块，单台计算机可控制 16 台采集模块工作；为匹配其他信号输入线，仪器信号输入必须采用DB26接插件，配套BNC转接线； 1、测量点数：15台8 通道/模块 ，10台 16 通道/模块；3.2频响范围：DC～35Hz（-3dB），30Hz 平坦（0.1dB）；4 应变量程：±30000με、±3000με；2、 供桥电压：2V、5V（DC）；3、 自动平衡范围：±10000με；4 、频响范围：DC～30kHz；5、连续采样速率：最高 128kHz/通道，分挡切换； 6 、同步采样：配套 GPS模块实现所有通道同步采样； | 专为大型机械结构的强度和寿命评估试验而设计，系统采用独立分布式模块结构，内置磁电式速度传感器，利用 WIFI 无线/有线以太网通讯扩展，实时采集多测点数据，单台计算机可以实现 16 个模块以内的动态及静态应力应变信号并行同步测试和分析。系统功能强大，广泛应用于桥梁、大型建筑及大型机械设备等不易实现人工激励的结构的实验模态分析。配合模态分析软件，方便、准确的获得各种桥梁及大型建筑的振型、固有频率、阻尼比等数据。 | 土木建筑工程 | 单位自有资金 | 依托广西大学世界一流学科建设的发展规划、随着“大跨桥梁结构多点多向加载试验及分析综合平台”的建设需要，桥梁动态应变测试、冲击系数测试，可以为大比尺桥梁模型试验提供可靠的测试数据。 | http://oss.labeye.cn/gxyq/imgs/20240109170342_CBaCS77Q.jpg | 1150 | 采集分析软件具有数据查找、管理和处理功能，提供多种图形显示方式和动态数据图片功能，可以脱离试验软件在任意电脑上对数据图片进行编辑，支持多客户端模式，客户端包括：主控端、显示端，适用于大型测试系统的分布式采集与监控，对于主应力方向未知的平面应力测点，可以采用多轴向应变计组成应变花，测得各个方向的应变后计算出主应力及方向；分析软件：频响函数法（含MIMO）、环境激励法模态分析，含随机子空间法SSI、特征系统实现算法ERA、增强频域分解法EFDD、频域多参考点复指数法PolyLSCF等识别方法。 | 院内：25/h，院外50/h | https://gxpt.gxu.edu.cn/genee/equipment/916 | 广西壮族自治区 | 南宁市 | 西乡塘区 | 大学东路100号 | 0 | 谢开仲 | 18807710708 | 707506425@qq.com | 广西南宁西乡塘大学东路100号 广西大学 | 530004 | [6 empty] | 100.00% | 自治区教育厅 | 广西大学 | 物理性能测试仪器 | 声学振动仪器 | 其他 | 2024-01-10 | 2024-01-13 | 2024-01-08
659c06e3126fbc9bb8a8e277 | 2102586S | 分布式布里渊光时域分析仪 | 无 | 无 |  | 土木建筑工程学院 | 020304 | 购置 | 否 | 79.88 | 中国 | 鞍山睿科光电技术有限公司 | 2022-09-20 | 专用 | RP1020； 分辨率0.2m@20km/测量距40km/应变精度20微应变 | 仪器精度能达到20微应变；该应变测量长度大，为分布式测量，其测量长度可达20km、测量点数可达到40万个点。仪器采用标准4U机箱，可拓展机架应用，并且配备标准网通信，可远程控制；全程空间分辨率为5cm, 全程为20km。此外，还可满足VGA显示或外接电脑远程桌面。设备采用220V标准供电并且可以满足0-40度下的工作条件 | 采用普通的通信单模光纤，光纤既是传输介质，又是传感元件，将光纤敷设于待测体上，即可实时获得光纤上每一点的温度和应变分布信息，实现超长距离的连续在线监测与精确定位。基于该类仪器可以实现分布式测量布里渊频移、分布式测量温度、分布式测量应变等，精确掌握桥梁大尺寸构件试验过程中全方位的静力学特征。 | 土木建筑工程 | 地方财政资金 | 钢管内混凝土的密实度是影响钢管混凝土拱桥整体承载能力的重要因素，在灌注到硬化成型过程，对管内混凝土进行全过程检测，检测施工过程中是否出现离析，后期运营过程中是否脱粘脱空则是重要的工程检验手段。 | http://oss.labeye.cn/gxyq/imgs/20240109165809_CWZoCOnv.jpg | 1350 | 分布式布里渊光时域分析是国际上最先进的布里渊光时域分析技术，是最新一代的分布式传感器。采用普通的通信单模光纤，光纤既是传输介质，又是传感元件，将光纤敷设于待测体上，即可实时获得光纤上每一点的温度和应变分布信息，实现超长距离的连续在线监测与精确定位。基于该类仪器可以实现分布式测量布里渊频移、分布式测量温度、分布式测量应变等，精确掌握桥梁大尺寸构件试验过程中全方位的静力学特征。 | 院内：25/h，院外50/h | https://gxpt.gxu.edu.cn/genee/equipment/920 | 广西壮族自治区 | 南宁市 | 西乡塘区 | 大学东路100号 | 0 | 郭晓 | 18275747868 | guoxiao@gxu.edu.cn | 广西南宁西乡塘大学东路100号 广西大学 | 530004 | [6 empty] | 100.00% | 自治区教育厅 | 广西大学 | 物理性能测试仪器 | 光电测量仪器 | 光时域反射仪 | 2024-01-10 | 2024-01-13 | 2024-01-08
659c06e3126fbc9bb8a8e276 | 2108357S | 岩石常规三轴试验机 | TYJ-2000M | 无 |  | 土木建筑工程学院 | 020101 | 购置 | 否 | 61.77 | 中国 | 长春新试验机有限责任公司 | 2021-12-13 | 通用 | 轴向最大试验力2000kN 电液伺服 | 电液伺服岩石常规三轴试验机：主机门框式结构，刚度＞10GN/m、轴向最大试验力2000kN。 | 电液伺服岩石常规三轴试验机：模拟岩石地下受力试验。 | 力学,土木建筑工程,水利工程,交通运输工程 | 地方财政资金 | 模拟岩石地下受力试验、可测高温 | http://oss.labeye.cn/gxyq/imgs/20240109215815_CxPZgd8F.jpg | 526 | 仪器仅限上机使用 | 学院内75元/天，学校内90元/天，校外110元/天 | https://gxpt.gxu.edu.cn/genee/equipment/922 | 广西壮族自治区 | 南宁市 | 西乡塘区 | 西乡塘街道 | 0 | 刘宗辉 | 13407723006 | 412849295@qq.com | 广西南宁西乡塘区大学东路100号广西大学大学结构试验平台综合楼201 | 530000 | [6 empty] | 100.00% | 自治区教育厅 | 广西大学 | 物理性能测试仪器 | 力学性能测试仪器 | 材料试验机 | 2024-01-10 | 2024-01-13 | 2024-01-08
659c06e3126fbc9bb8a8e275 | 1911592S | 航测无人机 | Aerial survey drone | 无 |  | 土木建筑工程学院 | 990000 | 购置 | 否 | 57 | 中国 | 上海华测 导航技术有限公司 | 2019-09-30 | 通用 | 华测P321 | 1.飞机类型：垂直起降、高效三轴倾转固定翼飞机； 2.机身尺寸：机长≤1500mm，翼展≤2400mm 3.导航卫星： GPS:L1+L2、 BeiDou:B1+B2、 GLONASS:L1+L2； 4.机身自重（含电池和载荷）：≤7500g 5.最大留空时间：搭载正摄载荷时≥70min | 无人机倾斜摄影技术三维数据可真实反映地物的外观、位置、高度等属性;借助无人机，可快速采集影像数据，实现全自动化三维建模; 倾斜摄影数据是带有空间位置信息的可量测影像数据，能同时输出DSM、DOM、TDOM、DLG等多种成果。 | 土木建筑工程,测绘科学技术 | 地方财政资金 | 地形测绘； 三维建模 | http://oss.labeye.cn/gxyq/imgs/20240109160418_OiDZiSmm.jpg | 0 | 仪器仅限上机使用 | 需根据地面 分辨率要求、项目内容、项目控制点数量要求等方能定价 | 无 | 广西壮族自治区 | 南宁市 | 西乡塘区 | 100号 | 0 | 黄莹 | 13737087479 | 61963404@qq.com | 广西大学 土木建筑工程学院 | 530004 | [6 empty] | 100.00% | 自治区教育厅 | 广西大学 | 其他仪器 | 其他 | 其他 | 2024-01-09 | 2024-01-13 | 2024-01-08
659c06e3126fbc9bb8a8e273 | 20091536 | 地震模拟振动台 | Earthquake simulation shaker | 无 |  | 土木建筑工程学院 | 020406 | 购置 | 否 | 150 | 中国 | 北京东方震动所 | 2009-04-22 | 专用 | FTS-ZDT-3X3 | 台面尺寸/m×m 3×3；最大负载/kg 8T；正弦激振力/kN 10；振动频率范围/Hz 30；振动自由度数 1；最大加速度(m/s2) 1.2；速度/mm 600；位移/mm 100；振动方向 单向水平X；波形 正弦波、地震波、随机波；控制方式 加速度、速度、位移三参数控制；驱动方式 电液伺服。 | 振动台台面尺寸为3m×3m，最大负载8T，正弦激振力为10kN，振动频率范围0.0.1~30/Hz，振动自由度数1，满载时最大输出加速度1.2g，速度600/mm，最大输出位移±100mm，振动方向满足水平单向(X)激励，波形支持正弦波、El-Centro(NS)地震波、随机波。振动台信号采集设备为东方振动和噪声技术研究所开发研制DASP智能信号采集处理系统，包含多通道信号处理分析软件，便携式盒式采集仪。 | 土木建筑工程 | 地方财政资金 | (一) 各类建筑工程结构的抗震性能评估（原型或大比例模型地震模拟振动台试验）；(二) 各类设备或产品的抗震性能考核和评估；(三) 各类大型桥梁或隧道的抗震性能评估（一致地震激励或多点多维地震激励）；(四) 各类工程结构非结构构件（幕墙、大理石饰面、围护墙等）的抗震性能评估；...... | http://oss.labeye.cn/gxyq/imgs/20240109153711_pAHqzbsb.jpg | 200 | 模拟地震振动台操作规程：1. 开启振动台控制室设备：①接入电脑主机、显示器、振动台作动器控制器及智能激励迭代控制器、网络交换机等硬件设备，②开启主控电脑，进入系统桌面，③开启振动台作动器控制器开关（前、后开关），④开启智能激励迭代控制器开关。2. 振动台控制器控制：进入系统桌面后，点击桌面“广西大学.exe”，进入振动台作动器控制器软件，点击“连接”，左侧显示“连接成功”即可。 3.按“油泵开”，启动油泵电机。注意事项：若夏季实验时间较长（2小时以上），需要将排水管接通大门侧消防水栓，将冷水引至机房旁屋顶水池口，调整消防水栓出水速度，保证屋顶排水口活水流动，以进一步降低输油管道温度，确保安全。4. 试验运行控制：进入振动控制器界面后，进行实验控制操。保存此次实验项目文件。5.加载结束后，停止油泵电机，退出试验操作界面，关闭电源。 | 无 | 无 | 广西壮族自治区 | 南宁市 | 西乡塘区 | 广西大学土木结构大厅 | 0 | 龚马驰 | 15578020896 | 742629787@qq.com | 广西大学土木建筑工程学院 | 530004 | [6 empty] | 100.00% | 自治区教育厅 | 广西大学 | 物理性能测试仪器 | 声学振动仪器 | 振动仪 | 2024-01-09 | 2024-01-13 | 2024-01-08
659c06e3126fbc9bb8a8e271 | 20051014 | 智能信号采集处理分析系统 | 无 | 无 |  | 土木建筑工程学院 | 040503 | 购置 | 否 | 52.8 | 中国 | 北京东方振动和口噪声研究所 | 2005-02-28 | 专用 | INV306U-5B/6260型 | 1、最高采样频率： 51.2KHz；2、AD精度：24位Σ-ΔADC，动态范围：典型值：120dB，保证值：110dB；3、通道间串扰：-100dB；4、输入量程：0.1V，1V，10V；5、输入噪声：&lt;0.5mVrms @±10V量程；6、频率误差：&lt;0.01%；7、幅值误差：&lt;1% ；8、幅值线性度：&lt;0.025%；9、总谐波失真：&lt;0.02% ；10、供电：AC220VAC 或 9～18VDC，功耗26W；11、应用软件：DASP系列全部软件；12、应变调理器：（1）抗强电磁干扰。（2）供电电压：DC9-12V。（3）输出电压：±(供电电源-2V)。（4）频率响应：DC-10KHz (-3±1dB,12dB/oct)。...... | 1、功能：可完成结构动态试验时的振动、应变、模态等数据采集与分析。包含基本信号分析、高级分析、模态分析三大功能。基本信号分析：多通道信号示波器和大容量数据连续采集、时域波形分析、自谱分析、虚拟信号发生器、数据格式转换器、具有变时基采样方法、编辑滤波模块、倍频程分析模块等，高级分析：AVD三测量和虚拟扩展通道采样、高精度频率计、自相关分析、互相关分析、互谱分析、传递函数分析包含变时基传函分析、三维谱阵分析、LFFT分析、时变参量分析等。模态分析：基本模态、时域模态、PolyLSCF、EFDD\PPM\PZM模态分析软件、MIMO多输入多输出等。...... | 土木建筑工程 | 中央财政资金 | 实验过程的测试 | http://oss.labeye.cn/gxyq/imgs/20240109155657_LKgTVqZ6.jpg | 300 | 预约前请联系仪器设备管理员 | 300元--900元/天 | https://gxpt.gxu.edu.cn/genee/equipment/514 | 广西壮族自治区 | 南宁市 | 西乡塘区 | 西乡塘街道 | 0 | 胡旭 | 18677092280 | 49722401@qq.com | 广西南宁市西乡塘区大学东路100号土木学院 | 530004 | [6 empty] | 100.00% | 自治区教育厅 | 广西大学 | 电子测量仪器 | 大规模集成电路测试仪器 | 数模混合信号测试系统 | 2024-01-09 | 2024-01-13 | 2024-01-08
659c06e3126fbc9bb8a8e26f | 1905521S | 混凝土砂浆3D打印系统建研华测HC-3Dprt | 无 | 无 |  | 土木建筑工程学院 | 010199 | 购置 | 否 | 58 | 中国 | 建研华测（杭州）科技有限公司 | 2019-09-03 | 通用 | 建研华测HC-3Dprt | 操作系统：Win7以上；电压：220V、380V；总功率：6kW；使用温度范围：15-30℃；存放条件：常温；平面打印速度范围：1cm/s-20cm/s；竖向提升速度：1cm/s-2cm/s。 | 提供普通硅酸盐水泥基、硫铝酸盐水泥基和地质聚合物等类型材料3D打印 | 土木建筑工程 | 其他资金 | 可将具有快凝早强的混凝土材料通过轮廓工艺逐层堆积，实现三维只能布料，适用于3D建筑打印技术（包括设计、设备、材料等）的研究探索和教学。 | http://oss.labeye.cn/gxyq/imgs/20240109220221_0FhqGYTm.jpg | 10 | 仪器仅限上机使用 | 20元/小时 | https://gxpt.gxu.edu.cn/genee/equipment/498 | 广西壮族自治区 | 南宁市 | 西乡塘区 | 广西大学 | 0 | 应敬伟 | 19966762435 | yingjingwei@126.com | 广西南宁广西大学新结构大厅 | 530004 | [6 empty] | 100.00% | 自治区教育厅 | 广西大学 | 分析仪器 | 电子光学仪器 | 其他 | 2024-01-10 | 2024-01-13 | 2024-01-08
659c06e3126fbc9bb8a8e26d | 1904067S | 多通道声发射仪 | 无 | 无 |  | 土木建筑工程学院 | 110401 | 购置 | 否 | 55.93 | 美国 | 美国物理声学公司(PAC) | 2019-06-18 | 通用 | Express8（专用主机1台\处理8通道\波形通道8个） | (1) R6a声发射传感器 传感器尺寸：19mm22mm；工作频率：35~100kHz；中心频率：60kHz；共振频率：55kHz；方向性：±1.5dB；温度范围：-65℃~175℃；重量：38g；接口形式：SMA；外壳材料：不锈钢；封装材料：陶瓷。 (2) 2/4/6c前置放大器 灵敏度选择：20/40/60 dB + 0.5% dB；带宽：20-1200之间各档选；输入阻抗：10kΩ//15pF；所需功率：18-28V DC；工作电流：30mA(安装AST) 或20mA(未安装AST)；供电方式：外接28V直流供电；温度范围：-45℃~65℃；动态范围：80dB~90dB。 | 声发射仪是用来探测、记录、分析声发射信号和利用声发射信号推断声发射源的仪器，其工作原理是声发射源发射的弹性波传播到达材料的表面，引起可以用声发射传感器探测的表面位移，这些探测器将材料的机械振动转换为电信号，然后再被放大、处理和记录。声发射仪的主要功能是：①确定声发射源的部位；②分析声发射源的性质；③确定声发射发生的时间或载荷；④评定声发射源的严重性。 | 土木建筑工程 | 地方财政资金 | 可用于测试混凝土等材料的裂纹萌生、扩展、损伤与断裂检测，腐蚀生成、发展与活动状况检测，结构健康监测等。 | http://oss.labeye.cn/gxyq/imgs/20240109150701_RHegu8GE.jpg | 300 | 预约使用前请提前联系仪器负责人 | 设备折旧+材料消耗+设备保养+水电+技术人员劳务+管理费（院内70元/d,校内90元/d,校外110元/d） | 无 | 广西壮族自治区 |  |  | 大学东路100号广西大学大型结构试验研究平台附楼104 |  | 李静 | 15521429457 | jingli@gxu.edu.cn | 广西南宁大学东路100号广西大学 | 530004 | [6 empty] | 96.77% | 自治区教育厅 | 广西大学 | 特种检测仪器 | 声发射检测仪器 | 多通道声发射仪 | 2024-01-09 | 2024-01-13 | 2024-01-08
659c06e3126fbc9bb8a8e26c | 1904068S | 裂缝监测拉压分析系统 | 无 | 无 |  | 土木建筑工程学院 | 080199 | 购置 | 否 | 79.95 | 中国 | 上海砼瑞仪器设备有限公司 | 2019-06-19 | 通用 | TR-CKF（混凝土裂缝监测\混凝土压缩徐变仪\混凝土拉伸徐变仪） | 1、相机参数： 成像格式：高速CMOS线扫描；分辨率：4096 px；像素大小：7.04 μm x 7.04 μm；像素填充因子：100 %；线路速率：最大80 kHz；曝光时间：4 μs - 3 ms；位图深度：8和12位可选；控制与数据接口：Camera Link配置电源：5 V -24 V 直流；操作温度：0 °C 到 65 °C； 2、平台参数：材质：钢质材料；外形尺寸：1100*1100*1900mm；轨道长度：600mm | 软件自动记录样品产生裂缝时间，以及整个裂缝的发展过程；裂缝检测精度精确到0.1um；根据监测得到的数据，按照国家标准算法进行计算处理，得出时机裂缝所占的比分比率等相关参数。 | 土木建筑工程 | 地方财政资金 | 可用于测试混凝土产生裂缝时间，以及整个裂缝的发展过程，得出时机裂缝所占的比分比率等相关参数。 | http://oss.labeye.cn/gxyq/imgs/20240109150540_JwMtzSRc.jpg | 240 | 预约使用前请提前联系仪器负责人 | 不收费 | 无 | 广西壮族自治区 |  |  | 大学东路100号广西大学大型结构试验研究平台附楼208 |  | 李静 | 15521429457 | jingli@gxu.edu.cn | 广西南宁大学东路100号广西大学 | 530004 | [6 empty] | 96.77% | 自治区教育厅 | 广西大学 | 天文仪器 | 天体测量仪器 | 其他 | 2024-01-09 | 2024-01-13 | 2024-01-08
659c06e3126fbc9bb8a8e26b | 2100367S | 分布式布里渊光时域分析仪 | 无 | 无 |  | 土木建筑工程学院 | 010499 | 购置 | 否 | 79.95 | 中国 | 鞍山睿科光电技术有限公司 | 2021-03-05 | 通用 | RP1020（解调技术DPP-BOTDA/应变测量精度20微应变） | 最大传感距离20 km；空间分辨率20 cm；采样分辨率5 cm；测量重复性 ± 10 με；测量参数：温度、应变；应变测量范围：-15000~15000 με；测量时间：2 s~180 s（取决于传感光纤长度）；使用标准单模光纤（SMF）；光纤接口型号 FC/APC；尺寸430(w)×446(D)×178(H) mm（标准 4U 结构）重量约15 kg；工作温度0~40 ℃；可选1，4，8，16测量通道 | 钢和混凝土结构局部变形监测；提供分布式温度和应变测量，温度测量精度为0.2 ℃，应变测量精度为4 με；采用最新差分脉冲对布里渊光时域分析技术，测量空间分辨率最高可达2 cm，同时具备温度和应变厘米量级高空间分辨率、长距离测量能力，具有断点检测功能。 | 土木建筑工程 | 地方财政资金 | 可用于测试钢和混凝土结构局部变形监测。 | http://oss.labeye.cn/gxyq/imgs/20240109151211_cUrpjL2L.jpg | 300 | 预约使用前请提前联系仪器负责人 | 设备折旧+材料消耗+设备保养+水电+技术人员劳务+管理费（院内100元/d,校内150元/d,校外200元/d） | 无 | 广西壮族自治区 |  |  | 大学东路100号广西大学大型结构试验研究平台附楼104 |  | 李静 | 15521429457 | jingli@gxu.edu.cn | 广西南宁大学东路100号广西大学 | 530004 | [6 empty] | 96.77% | 自治区教育厅 | 广西大学 | 分析仪器 | 光谱仪器 | 其他 | 2024-01-09 | 2024-01-13 | 2024-01-08
659c06e3126fbc9bb8a8e26a | 20133663 | 超景深三维显微系统 | 无 | 无 |  | 土木建筑工程学院 | 010801 | 购置 | 否 | 59.5 | 日本 | 基恩士 (中国) 有限公司 | 2013-05-25 | 通用 | 超景深三维显微系统 VHX-2000 系列 | CD-R/CD-RW/DVD驱动器装置；装置 DVD-ROM 超级多重驱动器单元；使用磁盘 CD-R / CD-RW / DVD±R / DVD±R DL / DVD±RW / DVD-RAM；存储容量 4.7GB；液晶显示器 尺寸；彩色液晶 (TFT型) 17型*1；画面尺寸 365.76 (H) x 228.60 (V) mm*1；像素间距 0.1905 mm (H) x 0.1905 mm (V)*1；像素数 1920 (H) x 1200 (V) (WU x GA)*1；显示颜色 约1677万种颜色*2*1；亮度 270 cd / m2 (typ)*1；对比度 450 : 1 (typ)*1；视角 ±80° (typ. 左右)、±70° (typ. 上下)*1；摄像机 摄像元件；1 / 1.8型211万像素CCD图像传感器总像素 1688 (H) x 1248 (V)有效像素 1628 (H) x 1236 (V)实效像素 1600 (H) x 1200 (V) | 5400 万像素 3CCD 手持式摄像机；超高速图像连接功能；高清晰度动态范围观察（HDR）功能；镜头倍率自动识别功能 DOUBLE‘R [创新性] 快速3D显示 快速深度合成；创新性对比度 高分辨率RZ LENS；嵌入式 160GB硬盘 嵌入式；24x CD-R/RW驱动器装置 。 | 土木建筑工程 | 其他资金 | 观察传统光学显微镜由于景深不够而看不到显微世界的新型技术。 它具有独特的环形照明技术，并配有斜照明，透射光和偏振光，可拍摄浮游生物的更加细微和清晰照片，用于科研和教学等 | http://oss.labeye.cn/gxyq/imgs/20240109152246_U11LO98b.jpg | 10 | 无 | 20元每次 | https://gxpt.gxu.edu.cn/genee/equipment/569 | 广西壮族自治区 | 南宁市 | 西乡塘区 | 广西大学 | 0 | 姚善龙 、应敬伟 | 19966762435 | yingjingwei@126.com | 广西南宁广西大学新结构大厅 | 530004 | [6 empty] | 100.00% | 自治区教育厅 | 广西大学 | 分析仪器 | 显微镜及图像分析仪器 | 光学显微镜 | 2024-01-09 | 2024-01-13 | 2024-01-08
659c06e3126fbc9bb8a8e269 | 2209109S | 离子研磨仪 | SEMPrep22100C | 无 |  | 土木建筑工程学院 | 020101 | 购置 | 是 | 79.9 | 匈牙利 | Technoorg Linda | 2022-12-01 | 专用 | SEMPrep22100C | 1.可去除样品（如用于背散射BSE等各类电镜观测的样品）制备过程中表面遗留的杂质干扰，显著提高微观样品成像和成分分析的质量； 2.针对硬/软复合材料，多孔材料，脆性材料及材质不均一性材料，采用离子研磨抛光仪技术可获得真实的平整截面，找到真实的裂缝或者孔隙截面； | 1.可去除样品（如用于背散射BSE等各类电镜观测的样品）制备过程中表面遗留的杂质干扰，显著提高微观样品成像和成分分析的质量； 2.针对硬/软复合材料，多孔材料，脆性材料及材质不均一性材料，采用离子研磨抛光仪技术可获得真实的平整截面，找到真实的裂缝或者孔隙截面； | 土木建筑工程,材料科学,化学工程 | 地方财政资金 | 获得真实的平整截面，找到真实的裂缝或者孔隙截面，同时也可用于材料的失效中样品制备。 | http://oss.labeye.cn/gxyq/imgs/20240109151432_vNK15hTN.jpg | 630 | 1、在使用仪器前，必须先打印申请表，填写、签字后交予负责学生进行初审；负责学生签字审核通过后，将申请表交予设备负责老师终审；表中各项全部审核签字通过后，将申请表交给负责学生留档方可使用，不得私自使用； 2、使用仪器前，必须预先认真学习相应仪器申请申请表中的内容及其所附的所有相关操作视频等资料，确保自身明确仪器的操作流程及注意事项，并保证在实际使用仪器过程中能够严格遵守其中的要求，并按照视频一步一步操作（若有不理解的内容，应与负责学生联系确认，不得擅自操作）； 3、注意仪器配套工具、耗材等的选用应与操作对象相匹配，使用仪器所需的耗材需申请人提前自备（详见相应的申请表），因使用推荐范围以外的耗材等造成仪器损伤等问题的，要承担相应责任； 4、仪器运行全过程中均应注意安全，不要进行“尝试用手触摸仪器运动部位”等可能存在风险的行为； 5、仪器使用结束后，应按相关视频中的操作让仪器保持待机/关机，并将仪器配套的耗材及工具分别收纳回原位；最后清理并干燥仪器本身、仪器操作台、试验室环境，保证室内不会有扬尘污染后方可离开，离开前应注意带走垃圾并关灯、关锁。 | 院内：50元/h；校内：200元/h；校外：450元/h | https://gxpt.gxu.edu.cn/ | 广西壮族自治区 | 南宁市 | 西乡塘区 | 西乡塘街道 | 3 | 刘剑辉 | 17397316831 | liujianhui@gxu.edu.cn | 广西壮族自治区南宁市大学东路100号广西大学土木与建筑工程学院 | 530004 | 514120221412308111 | 01 | 2022-08-17 | 离子研磨仪 |  |  | 100.00% | 自治区教育厅 | 广西大学 | 物理性能测试仪器 | 力学性能测试仪器 | 材料试验机 | 2024-01-09 | 2024-01-13 | 2024-01-08
659c06e3126fbc9bb8a8e268 | 2301139S | 3D成像及孔隙率分析系统 | Pharos | 无 |  | 土木建筑工程学院 | 010102 | 购置 | 是 | 199.4 | 荷兰 | Thermo Scientific | 2023-03-15 | 专用 | Pharos | 1.内置彩色光学显微镜，可结合主机使用，定位特征点位置，放大倍率：20-134倍；2.主机成像放大倍数：最高可达1000,000倍；3.成像分辨率：≤2nm；4.元素探测范围：B（5）-Am（95）；5.能谱应用软件特殊功能:可自动或手动进行元素谱峰识别，并可利用可视化峰剥离技术验证重叠峰识别的正确性。 | 1.主要用于对各种固体材料样品表面进行高分辨形貌快速观察及拍照。主要针对材料类专业科学研究中的亚微米、纳米级尺度显微组织的高分辨观察与成像。可用于表征金属材料，复合材料，陶瓷材料，建筑材料以及各种粉末材料的表面微观形貌的观察及成分检测。 | 土木建筑工程,化学工程,材料科学 | 地方财政资金 | 金属材料，复合材料，陶瓷材料，建筑材料以及各种粉末材料的表面微观形貌的观察及成分检测 | http://oss.labeye.cn/gxyq/imgs/20240109150831_hn0XKyFk.jpg | 650 | 注意事项 1、环境要求：温度15~25℃，湿度&lt;60%； 2、制样要求： (1) 制样放样全程佩戴无粉手套； (2) 切勿在样品杯上制样； (3) 确保样品粘牢，粉末样品务必压实，使用压缩气罐吹扫； (4) 严格吹扫！请在样品托上点式吹扫10秒或以上，禁止在样品杯里吹扫； (2) 放样前用酒精擦拭样品杯和样品台，在酒精完全挥发后放入吹扫干净的样品； (2) 做完实验清理样品台，用酒精擦拭样品台和样品杯后放入密封袋中； 3、切勿大力开关舱门，否则会破坏舱门锁和传感器； 4、使用完毕后，机器保持待机状态； 5、调节样品时，顺时针旋转金属环，使样品最高点降至与杯口齐平。 | 院内：电镜60元/h+喷金25元/min；校内：形貌:200元/h，EDS:点扫30元/点，面扫100元/面；超过1h按200/h计（喷金50元/min）；校外：形貌:350元/h，EDS:点扫50元/点，面扫300元/面；超过1h按350/h计（喷金70元/min） | https://gxpt.gxu.edu.cn/ | 广西壮族自治区 | 南宁市 | 西乡塘区 | 西乡塘街道 | 150 | 刘剑辉 | 17397316831 | liujianhui@gxu.edu.cn | 广西壮族自治区南宁市大学东路100号广西大学土木与建筑工程学院 | 530004 | 514120221412456442 | 01 | 2022-07-27 | 台式高分辨3D成像及孔隙率分析系统 |  |  | 100.00% | 自治区教育厅 | 广西大学 | 分析仪器 | 电子光学仪器 | 扫描电镜 | 2024-01-09 | 2024-01-13 | 2024-01-08
659c06e3126fbc9bb8a8e267 | 2301131S | 台式X-射线衍射仪 | Miniflex600 | 无 |  | 土木建筑工程学院 | 010301 | 购置 | 是 | 64.85 | 日本 | Rigaku | 2023-03-15 | 专用 | MiniFlex600 | X-射线衍射仪主要包括X-射线发生器、测角仪系统、半导体一维阵列探测器、样品台4个模块，各模块的技术指标如下： 一、X-射线发生器 ★1.1最大输出功率:不小于600W；1.2稳定度:±0.01% (外电路波动±10%)；1.3 X-射线波长:Cuk波长为0.15406nm；★1.4输出电压:不小于20-40KV；输出电流:不小于2-15mA；1.5最小焦斑尺寸:不大于0.4 × 8mm2。 二、测角仪系统 ★2.1扫描方式:θ-2θ联动，配置光学编码；2.2角度最小步进: 1/100°；2.3设定重复性: 1/100°；2.4测角仪扫描范围: -3°~145°；★2.5测角仪半径:不小于150mm；2.6狭缝：配置索拉狭缝、限高狭缝以及入射/散射和接受系统狭缝；2.7最大定位速度:1000°/分；★2.8低角度散射光阻光系统：配置自动可调散射光阻光刀片，满足全角度连续测试。 三、半导体一维阵列探测器 ★3.1一维探测器有效面积：不小于250mm2；3.2像素分辨率：...... | 1)物相定性定量分析； 2)精确测定点阵常数； 3)晶粒大小及晶格畸变； 4)结晶度等。 | 土木建筑工程,化学工程,材料科学 | 地方财政资金 | 可以精确地对各种粉末样品及块状样品等多晶无机材料进行物相定性、定量分析。 | http://oss.labeye.cn/gxyq/imgs/20240109151909_XucMDDNA.jpg | 980 | 注意事项 1、循环冷却水每隔半年需更换一次； 2、玻璃样品架易碎、数量有限，使用要千万小心，如有损坏按原价赔偿； 3、制样时用力要均匀，不可力度过大，以免形成粉粒定向排列； 4、样品一定要刮平，且与样品架表面高度一致，否则引起测量角度和对应d值偏差； 5、每次开舱门都需要先按“Open door”按钮，否则门打不开，关舱门也需按按钮确认关上； 6、小心开门、关门，轻推轻拉，避免猛力碰撞，如有任何问题，不要擅自处理，请及时联系仪器管理员。 | 院内：30元/0.5h；校内：70元/0.5h；校外：120元/0.5h | https://gxpt.gxu.edu.cn/ | 广西壮族自治区 | 南宁市 | 西乡塘区 | 西乡塘街道 | 240 | 刘剑辉 | 17397316831 | liujianhui@gxu.edu.cn | 广西壮族自治区南宁市大学东路100号广西大学土木与建筑工程学院 | 530004 | 514120221412398619 | 01 | 2022-08-11 | 台式X-射线衍射仪 |  |  | 100.00% | 自治区教育厅 | 广西大学 | 分析仪器 | X射线仪器 | X射线衍射仪 | 2024-01-09 | 2024-01-13 | 2024-01-08
659c06e3126fbc9bb8a8e266 | 2016034S | MTS电液伺服协调加载系统 | MTS Multi Channel Multichannel servo hydraulic Loading System | 无 |  | 土木建筑工程学院 | 020101 | 购置 | 否 | 499.88 | 美国 | MTS系统公司 | 2020-12-02 | 专用 | MTS 244.41/MTS 201.90 | 1、MTS 244.41 500KN高频电液伺服作动器：1套；±500KN,±250mm 2、MTS 244.41 500KN低频电液伺服作动器：1套；±500KN,±250mm 3、MTS 201.60 1000KN低频电液伺服作动器：1套；压1000KN；拉650KN 4、MTS 201.90 1460KN低频电液伺服作动器：2套；压1460KN；拉965KN | 主要功能: 本系统将能够通过全数字控制器以闭环控制方式精确地控制电液伺服作动器完成各种结构力学试验，包括：结构静力试验，拟静力试验，拟动力试验，疲劳试验，载荷、位移加载控制 | 土木建筑工程 | 地方财政资金 | 负责实验的加载测试及辅助实验过程的安装 | http://oss.labeye.cn/gxyq/imgs/20240109150116_jdLJqBBc.jpg | 3500 | 预约前请联系仪器设备管理员 | 600元--1200元/天 | https://gxpt.gxu.edu.cn/ | 广西壮族自治区 | 南宁市 | 西乡塘区 | 西乡塘街道 | 1120 | 胡旭 | 18677092280 | 49722401@qq.com | 广西南宁市西乡塘区大学东路100号土木学院 | 530004 | [6 empty] | 100.00% | 自治区教育厅 | 广西大学 | 物理性能测试仪器 | 力学性能测试仪器 | 材料试验机 | 2024-01-09 | 2024-01-13 | 2024-01-08
659c06e3126fbc9bb8a8e265 | 2301130S | 微量热仪 | Micro calorimeter | 无 |  | 土木建筑工程学院 | 010901 | 购置 | 是 | 69 | 美国 | 美国TAM AIR | 2022-11-29 | 专用 | 八通道量热计；定性及应用分析软件系统；搅拌的安培瓶。 | 一、恒温槽 1.1 量热通道：8；1.2温度范围：5～90℃；1.3恒温槽类型：空气介质；1.4恒温槽稳定性：≤±0.02℃；1.5样品最大尺寸：20ml。 二、量热计指标 ★2.1检测限：≤4μW； 2.2短期噪音水平：&lt;±2.5μW；2.3精确度：≤±20μW；★2.4每个量热计单独包含了样品位和参比位。 三、24h基线水平 3.1漂移：&lt;40μW（基于24小时的室温循环，且可持续数日甚至数周有效）；3.2偏离：&lt;±10μW；3.3误差：&lt;±23μW； ★3.4具有马达混合安瓿瓶功能。 四、配套系统及软件 4.1操作终端一台；4.2软件整体包含设备、实验操作、结果和数据文件、报告等模块；4.3软件分析模块包括溶解热、配位结合、配位结合模拟、比热、相容性、动力学、阿伦尼乌斯、比热验证、STANAG 4582标准等。 | 微量热仪可应用于水泥基材料的早期水化热性能表征，它直接影响到水泥基材料的体积稳定性，也与水化反应程度、早期强度发展等因素有关。 | 土木建筑工程,化学工程,材料科学 | 地方财政资金 | 水泥基材料；化学合成材料；碱激发材料等早期水化放热。 | http://oss.labeye.cn/gxyq/imgs/20240109145658_7kLkXgbK.jpg | 2700 | 一 开机 打开计算机，顺序打开仪器电源开关 → 打开氮气钢瓶总阀，调节减压阀至流量200ml/min 二 测试 打开软件 → 设置TAM Air#25818试验温度 → 点击new experiment → 在选项中旋转Ampoule → 输入试验名称，操作人员，点击开始 → 选择next → 选择试验通道，点击next → 输入测试样品总重量与各组分质量点击next → 点击next → 选择初始基线时间，点击next → 等待自动初始基线完成 放入样品与参比样，点击Mark → 等待45min后开始微量热测试 → 待达到指定测试时间点击End main → 等待基线采集完成（一般选择30min） → 移除样品与参比样，盖回通道的盖子点击next → 等自动基线稳定后收取后基线（30min） → 调节测试时间，点击next 点击Finish 三 数据输出 点击Export，选择输出结果位置，格式（建议Excel） → 选择需要导出的数据点击next，直至完成 四 关机 顺序关闭测试软件 →计算机 → 氮气钢瓶阀 → 气流控制器 →电源(长期不使用才需关闭电源)。 | 院内价：单样品300元/24h；校内价：单样品400元/24h；校外价：单样品500元/24h | https://gxpt.gxu.edu.cn/ | 广西壮族自治区 | 南宁市 | 西乡塘区 | 西乡塘街道 | 180 | 刘剑辉 | 17397316831 | liujianhui@gxu.edu.cn | 广西壮族自治区南宁市大学东路100号广西大学土木与建筑工程学院 | 530004 | 513120231313000314 | 01 | 2022-11-29 | 微量热仪 |  |  | 100.00% | 自治区教育厅 | 广西大学 | 分析仪器 | 热分析仪器 | 差热分析仪 | 2024-01-09 | 2024-01-13 | 2024-01-08
659c06e3126fbc9bb8a8e264 | 2209113S | 低场核磁共振仪 | MacroMR12-110H-I | 无 |  | 土木建筑工程学院 | 010601 | 购置 | 否 | 260.6 | 中国 | 苏州纽迈分析仪器股份有限公司 | 2022-12-01 | 专用 | 磁场强度：0.3T;磁场稳定性：300Hz/h;配备3个线圈 | 磁体材料：稀土永磁体；磁场强度达到0.3T±0.03T；检测1H原子核；磁体结构：口子型设计，磁体间距不小于70mm；磁场稳定性300Hz/hour；磁场均匀度：≤30ppm；谱仪：高度集成的单板谱仪；配三个线圈；谱仪支持最大5万个回波；最大采样带宽：不小于2000 kHz；分析软件中配备Fid、SE、IR、SR、CPMG、IR-CPMG等脉冲序列；梯度功放最大电流：≥30A；图像信噪比≥20dB，图像畸变≤5%，图像均匀性≥70%；梯度场强度不小于4高斯/厘米；核磁共振成像软件一套。温控范围：-30℃至30℃，控制精度±0.1℃；围压：40MPa，驱替压20MPa，轴压70MPa。 | 针对水泥、混凝土等多孔材料可实现的功能如下：1）测试材料T1、T2谱，分析弛豫特性；2）测试材料孔隙率、孔径分布；3）对多孔材料进行成像分析。 | 化学工程,材料科学 | 地方财政资金 | 水泥、混凝土等多孔材料水分及孔隙分析 | http://oss.labeye.cn/gxyq/imgs/20240109113908_nMASniA7.jpg | 1800 | 注意事项 1、科学仪器实验室（包括实验区、准备室）有专人管理。注意防火、防雷电、防盗、防尘、防潮、防毒等，对各类仪器设备需要经常维护，及时保养，确保始终处于完好备用状态； 2、温控显示屏温度达到预定温度，且稳定时，仪器才可以开始正式工作，测试才可以开始； 3、实验前，应明确实验内容、实验目的和实验步骤，确保实验结果数据准确可靠；实验中需要有节约意识，注意操作安全，及时做好实验记录；实验后，需要及时填写仪器使用记录； 4、每次实验后应该及时收拾有关仪器，清理桌面等；除核磁设备温控电源开关外，应当及时关闭其他设备电源。 | 院内：单指标T1/T2测量150元/样，单指标孔径分布150元/样，冻融孔径分布100元/温度点，单指标T1/T2加权成像质子密度像600元/样；校内：单指标T1/T2测量200元/样，单指标孔径分布200元/样，冻融孔径分布200元/温度点，单指标T1/T2加权成像质子密度像800元/样；校外：单指标T1/T2测量300元/样；单指标孔径分布300元/样；冻融孔径分布300元/温度点；单指标T1/T2加权成像质子密度像8000元/样。 | https://gxpt.gxu.edu.cn/lims/!equipments/equipment/index.973.reserv | 广西壮族自治区 | 南宁市 | 西乡塘区 | 西乡塘街道 | 100 | 刘剑辉 | 17397316831 | liujianhui@gxu.edu.cn | 广西壮族自治区南宁市大学东路100号广西大学土木与建筑工程学院 | 530004 | [6 empty] | 100.00% | 自治区教育厅 | 广西大学 | 分析仪器 | 波谱仪器 | 核磁共振波谱仪 | 2024-01-09 | 2024-01-13 | 2024-01-08
628dd9b154668bc0cb4bc94b | 2006110S | 岩石与混凝土力学试验系统 | Rock and concrete mechanics testing system | 无 |  | 土木建筑工程学院 | 020101 | 购置 | 否 | 99.98 | 中国 | 中国科学院武汉岩石力学研究所 | 2020-09-10 | 专用 | RMT-301 | 1500kn液压，测压范围2~50MPa/测量精度优于0.3% | 万能试验机，可做岩石（混凝土）拉、压、剪、弯等静态力学实验。 | 土木建筑工程,材料科学,其他 | 中央财政资金 | 岩石（混凝土）拉、压、剪、弯等性能测试 | http://oss.labeye.cn/gxyq/imgs/20220525154531_uddtTgBQ.jpg | 712 | 仪器既可委托检验也可上机使用 | 50元/样或300元/小时 | http://gxpt.gxu.edu.cn | 广西壮族自治区 | 南宁市 | 西乡塘区 | 广西大学土木学院大型土木结构试验平台试验大厅附楼105 | 0 | 龚马驰 | 15578020896 | 742629787@qq.com | 广西大学土木学院 | 530004 | [6 empty] | 100.00% | 自治区教育厅 | 广西大学 | 物理性能测试仪器 | 力学性能测试仪器 | 材料试验机 | 2022-06-08 | 2022-05-25 | 2022-05-25
628dd9b154668bc0cb4bc94a | 20145971 | 无线应变测试系统 | 64 enterclose wireless strain Testing System | 无 |  | 土木建筑工程学院 | 020199 | 购置 | 否 | 98.75 | 美国 | 美国BDI公司 | 2014-12-25 | 专用 | BDISTS4 | 1、无线传输距离100米，采用标准 802.11b/g 无线网络传输协议，保证带宽，确保无线通讯数据传输稳定。 2、附加的基站单元可以被用来扩大通讯范围，每增加一个基站可以扩大无线通讯100米。 3、测试数据实时记录在笔记本电脑内，当无线通讯中断，数据存入节点模块缓存中，待无线通讯重新建立后，数据可续传到笔记本内。在试验过程中的数据不会丢失。 4、内置可充电锂电池，一次充足电后，可连续使用长达18个小时。 5、系统能自动识别智能应变传感器，不需要跟踪通道号码。 6、系统为动静态数据都可采集，各通道为独立通道，每通道最高采样频率1000Hz。 7、采用智能应变传感器，可长期重复使用。传感器需要安装快捷，可采用粘贴或夹具等方式安装，非常方便，安装快捷。 8、精度：应变传感器采用5V激励电压，输出为普通箔式应变计的3-4倍，得到高精度的测试结果。 9、最大可支持128个通道，采集软件简单易用。 10、自动监测 WiFi 信号强度和电池电量。 11、硬件精度：±0.2% (应变 | 基于影响线对比分析和模型校准技术的结构桥梁结构承载力快速评定的研究准动静态荷载试验研究的设备，有测试系统实时记录各测点应力时程曲线，并通过人工或自动测距系统测点应力之间的相互对应关系，经与有限元分析结果对比分析并借助参数识别和模型校准进一步修正理论分析模型，最后在得到精确计算模型的基础上可对结构的承载力进行较为准确的评定研究。 | 土木建筑工程,其他 | 中央财政资金 | 各种工程结构、桥梁应变测试研究，对结构的承载力的各类研究 | http://oss.labeye.cn/gxyq/imgs/20220525154452_WJWjITtv.jpg | 1153.5 | 仪器仅限委托检验 | 按广西大学大型仪器设备有偿使用收费办法西大设〔2016〕3号计费，139.25元/小时，1．仪器设备折旧费/小时=仪器设备原值÷折旧年限÷年额定机时； 2．材料消耗费/小时； 3．维护及维修费/小时：仪器设备原值÷年额定机时数×（3～5）%计算； 4．水电费（包括空调）/小时； 5．技术服务及工作人员工时费/人：30元； 6．管理费：前五项的20% 有偿使用费/小时=∑（1+2+3+4+5+6） | http://gxpt.gxu.edu.cn | 广西壮族自治区 | 南宁市 | 西乡塘区 | 广西大学土木建筑工程学院大型土木结构试验平台试验大厅附楼204 | 0 | 胡旭 | 18677092280 | 49722401@qq.com | 广西大学土木建筑工程学院 | 530004 | [6 empty] | 100.00% | 自治区教育厅 | 广西大学 | 物理性能测试仪器 | 力学性能测试仪器 | 其他 | 2022-06-08 | 2024-12-29 | 2022-05-25
628dd9b154668bc0cb4bc949 | 20145970 | 网络分布式同步采集分析系统 | Network distributed synchronous acquisition and analysis system | 无 |  | 土木建筑工程学院 | 020399 | 购置 | 否 | 89.93 | 中国 | 北京东方振动和噪声技术研究所 | 2014-12-25 | 专用 | INV3060S | 1、级联采集仪同步： 可进行有线和无线通信；同步线： RJ45双绞线，100米；GPS： 内置GPS模块，外接天线； 2、存储方式： 计算机存储：容量仅受硬盘限制。采集仪存储：内置16GB容量，各采集仪独立存储，不受网络限制。 3、接口形式：以太网 4、最高采样频率： 51.2KHz 5、AD精度：24位Σ-ΔADC，动态范围：典型值：120dB，保证值：110dB 6、通道数目：64 7、通道间串扰：-100dB 8、输入量程：0.1V，1V，10V 9、输入噪声：&lt;0.5mVrms @±10V量程 11、频率误差：&lt;0.01% 12、幅值误差：&lt;1% 13、幅值线性度：&lt;0.025% 14、总谐波失真：&lt;0.02% 15、应变调理器 （1）32通道应变输入。 （2）采用压接式插排，应用短路开关，内置桥盒。 （3）抗强电磁干扰。 （4）供电电压：DC9-12V （5）输出电压：±(供电电源-2V) （6）频率响应：DC-10KHz (-3±1dB,12dB/oct) （7）100倍增益 | 1、功能：完成64通道同时数据采集，可完成结构动态试验时的振动、应变、模态等数据采集与分析。包含基本信号分析、高级分析、模态分析三大功能。基本信号分析：多通道信号示波器和大容量数据连续采集、时域波形分析、自谱分析、虚拟信号发生器、数据格式转换器、具有变时基采样方法、编辑滤波模块、倍频程分析模块等，高级分析：AVD三测量和虚拟扩展通道采样、高精度频率计、自相关分析、互相关分析、互谱分析、传递函数分析包含变时基传函分析、三维谱阵分析、LFFT分析、时变参量分析等。 | 土木建筑工程,其他 | 中央财政资金 | 应用于各种工程结构、桥梁应变测试研究中的数据采集分析。 | http://oss.labeye.cn/gxyq/imgs/20220525154359_gNsF8xro.jpg | 1153.5 | 仪器仅限委托检验 | 按广西大学大型仪器设备有偿使用收费办法西大设〔2016〕3号计费； 1．仪器设备折旧费/小时=899300÷15÷1400=42.82元/小时 2．材料消耗费/小时；30÷8=3.75元/小时 3．维护及维修费/小时：899300÷15×5%=32.12元/小时 4．水电费（包括空调）/小时；0 5．技术服务及工作人员工时费/人：30元； 6．管理费：前五项的20%=21.74元/小时 有偿使用费/小时=∑（1+2+3+4+5+6）=130.43元/小时 | http://gxpt.gxu.edu.cn | 广西壮族自治区 | 南宁市 | 西乡塘区 | 广西大学土木建筑工程学院大型土木结构试验平台试验大厅附楼201 | 0 | 胡旭 | 18677092280 | 49722401@qq.com | 广西大学土木建筑工程学院 | 530004 | [6 empty] | 100.00% | 自治区教育厅 | 广西大学 | 物理性能测试仪器 | 光电测量仪器 | 其他 | 2022-06-08 | 2024-12-29 | 2022-05-25
628dd9b154668bc0cb4bc948 | 20115002 | 水槽二维造波造流系统 | 无 | 无 |  | 土木建筑工程学院 | 990000 | 购置 | 否 | 119.78 | 中国 | 无锡东方海洋测试设备有限公司 | 2011-12-02 | 专用 | 32M×1.5M×1.5M | 造波板宽：1.5米 造波波型：二维规则波、不规则波 规则波周期：0.5~4.0秒 规则波最大波高：300mm 不规则波有义波高：20mm(周期1.4~2.0sec) 造波准确度满足国家规范要求 设备功率：4kw | 波流综合水槽长30米、宽1.5米、高1.5米，水深1.0米，可开展浅海（沿岸）海洋工程试验研究。开展浪流变异、浪流耦合等物理海洋学科的机理性试验研究，还可以开展流、浪作用下泥沙互动研究 | 土木建筑工程,水利工程,其他 | 地方财政资金 | 海洋桥梁隧道、风机、防波堤等波流水动力试验 | http://oss.labeye.cn/gxyq/imgs/20220525154314_4SrjKp8U.jpg | 650 | 仪器既可委托检验也可上机使用 | 300元/小时 | http://gxpt.gxu.edu.cn | 广西壮族自治区 | 南宁市 | 西乡塘区 | 广西大学土木建筑工程学院水工大厅 | 0 | 巫志文 | 13977108842 | 303663265@qq.com | 广西大学土木建筑工程学院 | 530004 | [6 empty] | 100.00% | 自治区教育厅 | 广西大学 | 其他仪器 | 其他 | 其他 | 2022-06-08 | 2022-05-25 | 2022-05-25
628dd9b154668bc0cb4bc947 | 1817175S | 三维激光扫描仪 | 无 | 无 |  | 土木建筑工程学院 | 020299 | 购置 | 否 | 74 | 德国 | 德国Zoller+Frhlich公司 | 2018-12-13 | 专用 | 5010C | 水平360°垂直320°；扫描精度优于5mm，距离可达187米 | 这两种三维激光扫描仪都是很实用的型号，都内置陀螺仪，惯导，电力罗盘，GPS传感器，并且实现数据的实时回传，盲区分析，以及边扫描边拼接数据等功能 | 土木建筑工程,测绘科学技术,考古学,其他 | 地方财政资金 | 建筑实景建模、地形测绘、交互式基础数据采集 | http://oss.labeye.cn/gxyq/imgs/20220525154226_CCWkX5Ck.jpg | 2000 | 仪器既可委托检验也可上机使用 | 300元/天 | http://gxpt.gxu.edu.cn | 广西壮族自治区 | 南宁市 | 西乡塘区 | 广西大学土木建筑工程学院大型土木结构试验平台综合楼306 | 0 | 黄莹 | 13737087479 | 20150063@gxu.edu.cn | 广西大学土木建筑工程学院 | 530004 | [6 empty] | 100.00% | 自治区教育厅 | 广西大学 | 物理性能测试仪器 | 大地测量仪器 | 其他 | 2022-06-08 | 2024-12-29 | 2022-05-25
628dd9b154668bc0cb4bc946 | 1907811S | 力学原位测试系统 | 无 | 无 |  | 土木建筑工程学院 | 020199 | 购置 | 否 | 79.95 | 英国 | 英国Micro Materials Ltd | 2019-11-01 | 专用 | Nanotest Vantage，ENanotest测试平台和NTX控制器\防震台\光学 | 1.高刚度花岗岩测试平台，采用线性编码器的自动样品驱动：1.1. 精密移动样品、实现样品在显微镜和载荷压头之间的自动切换；1.2. ★X方向分辨率和移动范围：≤ 0.02微米/50mm；2.1. 采用线圈/永磁体的高精度电磁驱动加载系统：★载荷范围： 0-500mN，★载荷分辨率：3nN | 对试样施加载荷作用,在纳米尺度下全程动态监测材料的微观变形、损伤过程，为深入研究各类材料及其制品的微观力学行为和损伤机理提供理论依据。 | 土木建筑工程,材料科学,其他 | 地方财政资金 | 纳米压痕性能 | http://oss.labeye.cn/gxyq/imgs/20220525154003_QyrmhcJP.jpg | 200 | 仪器既可委托检验也可上机使用 | 70元/点 | http://gxpt.gxu.edu.cn | 广西壮族自治区 | 南宁市 | 西乡塘区 | 广西大学土木建筑工程学院大型土木结构试验平台综合楼407 | 100 | 应敬伟 | 19966762435 | yingjinngwei@126.com | 广西大学土木学院 | 530004 | [6 empty] | 100.00% | 自治区教育厅 | 广西大学 | 物理性能测试仪器 | 力学性能测试仪器 | 其他 | 2022-06-08 | 2022-05-25 | 2022-05-25
628dd9b154668bc0cb4bc945 | 2006203S | 孔内电磁探地透视仪 | Bore hole Electromagnetic ground penetrating instrument | 无 |  | 土木建筑工程学院 | 060799 | 购置 | 否 | 70 | 瑞典 | 瑞典MALA公司 | 2020-10-10 | 专用 | MALA-PROEX，主机\孔内探头\线缆\三角架\采集和处理软件MALA-PROEX | 1.工作温度为-2050C 2.相对湿度 95％ 3.频率范围:25MHz～2300MHz 4.脉冲重复频率100或333KHz 5.样点数：128-8192之间任选 6.采样频率0.4-100GHz； 7.与笔记本电脑的通讯方式：网口 8.供电：12V标准原装进口锂电池或12V适配器 9.A/D转换：16； 10.叠加次数：1-32768 11.触发方式：距离/时间/手动 12.中心频率：孔中100MHz 13.探头类尺寸：1.75m×0.048m | 孔内电磁探地透视仪又称钻孔雷达，包括单孔和跨孔两种探测方式，探测时将接收和发射天线放入预先埋设好的钻孔中，通过接收天线采集到的透射或反射信号来判断钻孔周围或钻孔之间的地质情况。该方法可以用于隧道超前地质预报、岩溶裂隙探测、洞穴探测、地质构造填图、矿产勘探和地下水调查等。具有对探测目标位置、几何形态和物质属性判别精度高的特点，不受地面覆盖层屏蔽、浅层地表干扰影响，探测深度可达百米级 | 土木建筑工程,其他 | 地方财政资金 | 1、隧道地质预报，岩溶裂隙探测、洞穴探测； 2. 铁路、地铁工程勘察； 3. 矿产勘探和地下水调查； 4.污染场地、尾矿场地的检测与监测； 5.岩土工程科研、基础理论研究及人才培养提供支撑平台 | http://oss.labeye.cn/gxyq/imgs/20220525153853_hF1dLdmX.jpg | 282 | 仪器仅限上机使用 | 200元/天 | http://gxpt.gxu.edu.cn | 广西壮族自治区 | 南宁市 | 西乡塘区 | 广西大学土木建筑工程学院大型土木结构试验平台综合楼201 | 41 | 刘宗辉 | 13407723006 | 412849295@qq.com | 广西大学西校园土木建筑工程学院 | 530005 | [6 empty] | 100.00% | 自治区教育厅 | 广西大学 | 地球探测仪器 | 岩石矿物测试仪器 | 其他 | 2022-06-08 | 2022-05-25 | 2022-05-25
628dd9b154668bc0cb4bc944 | 2018203S | 空心圆柱扭剪测试系统 | Torsional shear testing system for hollow cylinder | 无 |  | 土木建筑工程学院 | 029900 | 购置 | 否 | 179.8 | 英国 | 英国GDS仪器设备有限公司 | 2020-12-10 | 专用 | SSHCA，2HZ/10KN/100NM/16通道信号SSHCA | 1.一体式内置水下荷重/扭矩传感器：10kN/100Nm 2.动态频率控制：≥2Hz； 3.轴向力：0～10kN； 4.扭矩：0～100Nm； 5.位移：0～100mm； 6.试验噪音：＜50分贝； 7.数字式压力/体积控制器：200cc/3MPa 3套 8.动态控制盒：16通道信号控制器，16位数据采集； 9.旋转角度：0～360度 10.体积变化测量和显示至1立方毫米(0.001cc)，压力读数/显示到1kPa； 11.压力体积控制器重量≤12kg，尺寸：≤660mm x 100mm x 150mm，功率≤20W； 12.控制和数据采集软件包括：数据采集模块、标准静态和低速循环控制模块、应力路径模块和动态控制模块； 13.标准静态和低速循环控制模块可以控制：轴向力、轴向应力、轴向位移、扭矩、旋转、反压、内部围压和外部围压； 14.动态控制模块频率：0.01Hz～2Hz， 15.总功率≤3kW，占地面积≤5平方米； | SS-HCA可以完成一系列的应力路径试验。加载系统由计算机控制，应变直接在试样上测量。这些应变也可以伺服控制。可以在以下试验条件下研究：平面应变、简单剪切、非常小的剪切应变。为了探讨初始固结主应力方向、中主应力系数和初始偏应力比及相对密度等初始应力状态和物理状态对饱和松砂工程特性的影响，同时为了对单调与循环加载条件下砂土的剪切特性进行对比分析，针对均等固结和三向非均等固结等不同的固结条件，可以分别进行单调或循环的扭剪试验、轴向－扭转双向耦合剪切试验。 | 土木建筑工程,其他 | 中央财政资金 | 1、应力路径试验 2、平面应变试验 3、简单剪切试验 4、非常小的剪切应变试验 5、砂土的剪切特性进行对比分析试验 6、单调或循环的扭剪试验 7、轴向－扭转双向耦合剪切试验 8、针对均等固结和三向非均等固结等不同的固结条件，可以分别进行单调或循环的扭剪试验。 | http://oss.labeye.cn/gxyq/imgs/20220525153803_IrNQwntV.jpg | 2101 | 仪器仅限上机使用 | 200元/天 | http://gxpt.gxu.edu.cn | 广西壮族自治区 | 南宁市 | 西乡塘区 | 广西大学土木建筑工程学院大型土木结构试验平台综合楼102 | 0 | 严利娥 | 13878894025 | 30781844@qq.com | 广西大学西校园土木建筑工程学院 | 530005 | [6 empty] | 100.00% | 自治区教育厅 | 广西大学 | 物理性能测试仪器 | 其他 | 其他 | 2022-06-08 | 2024-12-29 | 2022-05-25
628dd9b154668bc0cb4bc943 | 20146860 | 静态数据采集、分析系统 | 无 | 无 |  | 土木建筑工程学院 | 029900 | 购置 | 否 | 79.93 | 日本 | 日本TML公司 | 2014-12-30 | 专用 | TDS-630，DH3821 | 多功能静态数据采集、分析系统组成如下：TDS-630-30H静态数据采集箱1台， IHW-50H高速扫描箱2台。 TDS-630-30H静态数据采集箱为全自动多通道数据采集仪，可对多种对象进行测量，包括：应变计、热电偶、铂电阻式温度传感器、应变式传感器（全桥）和DC电压。新的A/D转换器技术确保在高速采样下保持精度和稳定度。 DH3821静态应变测试系统为全智能化的巡回数据采集系统，除采集应力应变信号外，还可采集电压、位移、热电偶，组成无限多通道的综合测试系统。该产品体积小巧、使用方便，具有通道自检功能，适合在室内和野外，进行各种现场测量试验，被国内众多的高校和知名研究检测机构广泛采用。 | 1、根据测量方案，完成全桥、半桥、1／4桥（三线制）状态的静态应力应变的多点巡回检测； 2、配合各种桥式传感器，实现压力、力、荷重、位移等物理量的多点巡回检测； 3、接入热电偶传感器进行温度测量。 | 土木建筑工程,其他 | 中央财政资金 | 静态数据采集 | http://oss.labeye.cn/gxyq/imgs/20220525153644_vTRyViid.jpg | 968 | 本套设备为高精度数据采集系统，可委托测量 | 300元/小时 | http://gxpt.gxu.edu.cn | 广西壮族自治区 | 南宁市 | 西乡塘区 | 广西大学土木建筑工程学院大型土木结构试验平台试验大厅附楼204 | 0 | 张永兵 | 15978156776 | zhangyongbing@foxmail.com | 广西大学土木建筑工程学院 | 530004 | [6 empty] | 100.00% | 自治区教育厅 | 广西大学 | 物理性能测试仪器 | 其他 | 其他 | 2022-06-08 | 2022-05-25 | 2022-05-25
628dd9b154668bc0cb4bc941 | 20154490 | 高压伺服动真三轴试验机 | High voltage servo dynamic true- triaxial testing machine | 无 |  | 土木建筑工程学院 | 020199 | 购置 | 否 | 425 | 中国 | 长春市朝阳试验仪器有限公司 | 2015-06-12 | 专用 | TAWZ-5000/3000 | 竖向压力5000kN、两个水平向压力3000kN，竖向与水平向可施加弱动力扰动。 | 岩石真三轴试验 | 土木建筑工程,水利工程,其他 | 地方财政资金 | 岩石真三轴试验、岩爆真三轴试验 | http://oss.labeye.cn/gxyq/imgs/20220525153158_cdWpuxkc.jpg | 2849 | 仪器仅限委托检验 | 300元/小时 | http://gxpt.gxu.edu.cn | 广西壮族自治区 | 南宁市 | 西乡塘区 | 广西大学土木建筑工程学院真三轴实验室 | 154 | 郑志 | 15872367936 | mrzhzhi@126.com | 广西大学土木建筑工程学院 | 530004 | [6 empty] | 100.00% | 自治区教育厅 | 广西大学 | 物理性能测试仪器 | 力学性能测试仪器 | 其他 | 2022-06-08 | 2024-12-29 | 2022-05-25
628dd9b154668bc0cb4bc940 | 20145969 | 分布式光纤测试系统 | Distributed Optical Fiber Testing System | 无 |  | 土木建筑工程学院 | 020199 | 购置 | 否 | 189.87 | 日本 | 日本光纲株式会社 | 2014-12-25 | 专用 | NBX-6050A | 测量波长：1550±2nm，测量距离;0～25km，应变测量范围：-30000～+40000µε，距离采样分辨率：1cm(最小值） | 测量物体应变和温度 | 土木建筑工程,其他 | 中央财政资金 | 物体应变、温度测试 | http://oss.labeye.cn/gxyq/imgs/20220525153119_4uxGwHc2.jpg | 850 | 仪器仅限上机使用 | 200元/天 | http://gxpt.gxu.edu.cn | 广西壮族自治区 | 南宁市 | 西乡塘区 | 广西大学土木建筑工程学院大型土木试验平台综合楼206 | 0 | 刘宗辉 | 13407723006 | 412849295@qq.com | 广西大学西校园土木与建筑工程学院 | 530004 | [6 empty] | 100.00% | 自治区教育厅 | 广西大学 | 物理性能测试仪器 | 力学性能测试仪器 | 其他 | 2022-06-08 | 2024-12-29 | 2022-05-25
628dd9b154668bc0cb4bc93f | 20148109 | 非接触应变测量系统 | Non-contact Strain Measuring System | 无 |  | 土木建筑工程学院 | 020199 | 购置 | 否 | 59.6 | 美国 | USA/CORRELATED SOLUTIONS,INC. | 2014-12-31 | 专用 | VIC-3D | 工业用数位相机（CCD)最大分辨率:2448（H）ｘ2048（V），像素大小：3.45µmｘ3.45µm，应变测量分析软件 | 软件分析功能：1.用于非接触式全场3D位移及应变分析。2.应变张量及主应力计算。3.三维表面轮廓量测等。 | 土木建筑工程,材料科学 | 地方财政资金 | 材料应变测试与分析 | http://oss.labeye.cn/gxyq/imgs/20220525153026_qvtgmXxa.jpg | 2100 | 仪器仅限上机使用 | 200元/天 | http://gxpt.gxu.edu.cn | 广西壮族自治区 | 南宁市 | 西乡塘区 | 广西大学土木建筑工程学院大型土木试验平台综合楼206 | 0 | 陈隆德 | 15340513068 | 747869095@qq.com | 广西大学西校园土木与建筑工程学院 | 530004 | [6 empty] | 100.00% | 自治区教育厅 | 广西大学 | 物理性能测试仪器 | 力学性能测试仪器 | 其他 | 2022-06-08 | 2024-12-29 | 2022-05-25
628dd9b154668bc0cb4bc93e | 2000134S | 多通道声发射仪 | Multichannel Acoustic Emitter | 无 |  | 土木建筑工程学院 | 110401 | 购置 | 否 | 50 | 美国 | 美国物理声学公司 | 2020-04-10 | 专用 | Express8，通道8个/A/D分辨率16位/谐振频率29KHzExpress 8 | 脉冲延时：100毫秒；分辨率：5psec A/D转换：16bit；重量：1.5kg 尺寸： 22×17×5.5cm | 声发射仪是用来探测、记录、分析声发射信号和利用声发射信号推断声发射源的仪器。其工作原理是声发射源发射的弹性波传播到达材料的表面时，引起可以用声发射传感器探测的表面位移，这些探测器将材料的机械振动转换为电信号，然后再被放大、处理和记录。声发射仪的主要功能是：①确定声发射源的部位；②分析声发射源的性质；③确定声发射发生的时间或载荷；④评定声发射源的严重性。 | 土木建筑工程,其他 | 中央财政资金 | 采购该仪器设备主要用于开展裂纹萌生、扩展、损伤与断裂检测，腐蚀生成、发展与活动状况检测，结构健康监测等 | http://oss.labeye.cn/gxyq/imgs/20220525152951_qs7Jadot.jpg | 853 | 仪器仅限上机使用 | 200元/天 | http://gxpt.gxu.edu.cn | 广西壮族自治区 | 南宁市 | 西乡塘区 | 广西大学土木建筑工程学院建材楼103 | 0 | 刘宗辉 | 13407723006 | 412849295@qq.com | 广西大学西校园土木建筑工程学院 | 530005 | [6 empty] | 100.00% | 自治区教育厅 | 广西大学 | 特种检测仪器 | 声发射检测仪器 | 多通道声发射仪 | 2022-06-08 | 2022-05-25 | 2022-05-25
628dd9b154668bc0cb4bc93d | 2011328S | 电液伺服大型多功能结构试验系统 | Electro-hydraulic servo large multifunctional structure test system | 无 |  | 土木建筑工程学院 | 020199 | 购置 | 否 | 958.3 | 中国 | 杭州邦威机电控制工程有限公司 | 2020-09-10 | 专用 | 垂向12000kN压力和4000kN拉力WAW-J12000J | 【1】自反力承载系统：净加载空间约4000mm×4000mm×1000～4500mm(长*宽*高)；【2】1200吨垂向加载作动器：最大推力12000kN，最大拉力4000kN，行程0～600mm，活塞移动速度0.1～150mm/min；【3】150吨水平加载作动器：最大推力1500kN，最大拉力1500kN，行程0～800mm，活塞移动速度0.1～150mm/min；【4】100吨辅助作动器2个：最大推力1000kN，最大拉力1000kN，行程0～1000mm，活塞移动速度1～150mm/min ） | 混凝土结构的梁、柱、板、墙、节点的力学性能研究试验、钢结构力学性能研究试验 | 力学,土木建筑工程,水利工程,其他 | 中央财政资金 | 混凝土结构的梁、柱、板、墙、节点的力学性能研究试验、钢结构力学性能研究试验 | http://oss.labeye.cn/gxyq/imgs/20220525152906_Jej3jI9e.jpg | 1153.5 | 仪器仅限委托检验 | 按广西大学大型仪器设备有偿使用收费办法西大设〔2016〕3号计费。 1．仪器设备折旧费/小时=9583000÷15÷1400=456.33元/小时 2．材料消耗费/小时；30÷8=3.75元/小时 3．维护及维修费/小时：9583000÷15×5%=342.25元/小时 4．水电费（包括空调）/小时；47.5元/小时 5．技术服务及工作人员工时费/人：30元； 6．管理费：前五项的20%=175.97元/小时 有偿使用费/小时=∑（1+2+3+4+5+6）=1055.80 | http://gxpt.gxu.edu.cn | 广西壮族自治区 | 南宁市 | 西乡塘区 | 广西大学土木建筑工程学院大型土木试验平台试验大厅西侧 | 0 | 胡旭, 龙彦杰, 陈威谊 | 15994469985 | 49722401@qq.com | 广西大学土木建筑工程学院 | 530004 | [6 empty] | 100.00% | 自治区教育厅 | 广西大学 | 物理性能测试仪器 | 力学性能测试仪器 | 其他 | 2022-06-08 | 2024-12-29 | 2022-05-25
628dd9b154668bc0cb4bc93c | 20142324 | 电机控制动三轴试验系统 | Motor-controlled Dynamic Triaxial Testing System | 无 |  | 土木建筑工程学院 | 020199 | 购置 | 否 | 88.9 | 英国 | 英国GDS公司 | 2014-06-06 | 专用 | DYNTTS | 在计算机控制的条件下，完成直径为38mm、50mm、70mm和100mm的土样静、动三轴试验；动态加载0～5Hz，静态轴压±16KN,动态轴压±16KN;围压/反压：200cc/2MPa | 可做土样动、静三轴试验 | 土木建筑工程,地球科学 | 地方财政资金 | 土样动、静三轴试验 | http://oss.labeye.cn/gxyq/imgs/20220525152833_iXH4lSkA.jpg | 3500 | 仪器仅限上机使用 | 200元/天 | http://gxpt.gxu.edu.cn | 广西壮族自治区 | 南宁市 | 西乡塘区 | 广西大学土木建筑工程学院大型土木结构试验平台综合楼206 | 0 | 刘宗辉 | 13407723006 | 412849295@qq.com | 广西大学西校园土木与建筑工程学院 | 530004 | [6 empty] | 100.00% | 自治区教育厅 | 广西大学 | 物理性能测试仪器 | 力学性能测试仪器 | 其他 | 2022-06-08 | 2024-12-29 | 2022-05-25
628dd9b154668bc0cb4bc93b | 20122989 | 地质探测仪 | Geological Detector | 无 |  | 土木建筑工程学院 | 060799 | 购置 | 否 | 59.6 | 意大利 | 意大利IDS公司 | 2012-06-27 | 专用 | DADMCHFASTWAVE | 1、K2探地雷达控制单元: 脉冲重复频率：每通道400KHz；扫描速率：850扫/秒；最多至8通道，可同时连接8个天线；探测时窗：4~25600nsec；采样点数：128~8192；叠加数：最大至32768；动态范围：&gt;160dB；信噪比：&gt;160dB；分辨率：5psec A/D转换：16bit；重量：1.5kg； 2、HI-MOD 探地雷达控制单元: 脉冲重复频率：每通道400KHz；扫描速率：4761扫/秒； A/D转换速率：400KHz；连接天线数：16；采样点数：128~8192；叠加数：最大至32768；动态范围：&gt;160dB 脉冲延时：100毫秒；分辨率：5psec A/D转换：16bit；重量：1.5kg 尺寸： 22×17×5.5cm 连接：主机和电脑之间为无线连接 | 利用无线电波来探测地下空间低损耗的介质材料 | 土木建筑工程,地球科学 | 地方财政资金 | 地质雷达通常广泛用于考古、基础深度确定、冰川、地下水污染、矿产勘探、潜水面、溶洞、地下管缆探测、分层、地下埋设物探察、公路地基和铺层、钢筋结构、水泥结构、无损探伤等检测。 | http://oss.labeye.cn/gxyq/imgs/20220525152747_weBqyomd.jpg | 251 | 仪器仅限上机使用 | 300元/天 | http://gxpt.gxu.edu.cn | 广西壮族自治区 | 南宁市 | 西乡塘区 | 广西大学土木建筑工程学院大型土木结构试验平台综合楼201 | 35 | 刘宗辉 | 13407723006 | 412849295@qq.com | 广西大学西校园土木与建筑工程学院 | 530004 | [6 empty] | 100.00% | 自治区教育厅 | 广西大学 | 地球探测仪器 | 岩石矿物测试仪器 | 其他 | 2022-06-08 | 2024-12-29 | 2022-05-25
628dd9b154668bc0cb4bc93a | 2016189S | 大型直剪仪 | Fully Automated 10 klbf Large Direct/Residual Shear, Interface Shear and Geotextile | 无 |  | 土木建筑工程学院 | 020199 | 购置 | 否 | 79.5 | 美国 | 美国Geocomp Corporaition公司 | 2020-12-10 | 专用 | ShearTrac III 10klb | 1.试样尺寸：305*305mm； 2.系统可以自动完成土和土工织物（土工膜、土工布、GCL、土工格栅）的固结和直剪试验； ★3.采用步进电机来施加轴向荷载和水平荷载，轴向和水平最大加载能力为50KN； 4.垂直和水平行程100mm，精确控制位移速率0.00003 ~ 15 mm/min； 5.轴向和水平荷载传感器量程为44KN； 6.轴向和水平位移传感器量程为100mm； 7.配套软件可以自动记录所有输入数据、设置试验参数，具有实时显示当前试验状态和曲线功能，可以再试验任何阶段改变试验过程和试验条件，可完成固结和直剪试验； ★8.可采用软件控制和主机键盘独立控制两种控制方法； 9.不需要额外的空压机和液压源作为压力源 10.试验过程可以通过计算机输入参数或者其它友好的用户界面进行控制，仪器的所有加荷控制和测量数据均可以实现计算机实时显示反馈； | 可用于大尺寸粗粒土试样（例如公路路基人工填土、铁路路基碎石等）的直接剪切试验，研究粗粒土的直接抗剪强度。 | 土木建筑工程,水利工程,其他 | 中央财政资金 | 用于完成土和土工编织物（土工膜、土工布、GCL、土工格栅）或土和土的直剪试验，从而确定土和土工编织物的表面摩擦特性，GCLs的内摩擦力。应用于交通路基基坑等领域。 | http://oss.labeye.cn/gxyq/imgs/20220525152707_0nStHxq0.jpg | 2513 | 仪器仅限上机使用 | 200元/天 | http://gxpt.gxu.edu.cn | 广西壮族自治区 | 南宁市 | 西乡塘区 | 广西大学土木建筑工程学院大型土木结构试验平台综合楼108 | 0 | 严利娥 | 13878894025 | 30781844@qq.com | 广西大学西校园土木建筑工程学院 | 530005 | [6 empty] | 100.00% | 自治区教育厅 | 广西大学 | 物理性能测试仪器 | 力学性能测试仪器 | 其他 | 2022-06-08 | 2024-12-29 | 2022-05-25
628dd9b154668bc0cb4bc939 | 2016208S | 粗粒土三轴试验仪 | Coarse grained soil triaxial tester | 无 |  | 土木建筑工程学院 | 020599 | 购置 | 否 | 179.8 | 英国 | 英国GDS公司 | 2020-12-10 | 专用 | DYNTTS，2HZ60KN | 1.位移量程 = 100mm 2.可以施加用户自定义波形 3.位移精度 0.08% 4.直接闭环控制轴向位移 5.位移分辨率 = 0.208mm 6.直接闭环控制轴向力 7.轴向力精度 = &lt;荷重传感器量程的0.1% 8.符合ASTM D3999-91 和 ASTM D5311-92 规范 9.轴向力分辨率 = 16 bit 最大可以存储的数据点数 = 1000 点/周期 10. 12通道环为标准配置 11.可互换的水下荷重传感器 12.平衡锤维持围压恒定 13.独立闭环控制轴向应力和围压（动态或静态） 14. 8通道 16bit 数据采集板 15.可以施加正弦波、半正弦波、三角波和方波 16.无需手动调谐 | 用于研究土的动力性质的室内试验，可进行强震测试、动强度、动态模量、阻尼比等土体动态指标测试。用于评估动荷载作用下土木建筑以及其地基的稳定性和变形。 | 土木建筑工程,水利工程,其他 | 中央财政资金 | 土的动力性质试验、土体动态指标测试、评估建筑及其地基的稳定性和变形 | http://oss.labeye.cn/gxyq/imgs/20220525152627_wRPowfR4.jpg | 3102 | 仪器仅限上机使用 | 200元/天 | http://gxpt.gxu.edu.cn | 广西壮族自治区 | 南宁市 | 西乡塘区 | 广西大学土木建筑工程学院大型土木结构试验平台综合楼102 | 0 | 陈隆德 | 15340513068 | 747869095@qq.com | 广西大学西校园土木建筑工程学院 | 530005 | [6 empty] | 100.00% | 自治区教育厅 | 广西大学 | 物理性能测试仪器 | 颗粒度测量仪器 | 其他 | 2022-06-08 | 2024-12-29 | 2022-05-25
628dd9b154668bc0cb4bc938 | 2006582S | 48通道岩爆微震监测系统 | 48 channel rockburst microseismic monitoring system | 无 |  | 土木建筑工程学院 | 060799 | 购置 | 否 | 194.9 | 中国 | 湖北海震科创技术有限公司 | 2020-09-10 | 专用 | SSS-48，32位8通道微震采集仪/高精度采集仪嵌入式软件 | 1、速度传感器 1）灵敏度100±5%V/m/s； 2）线圈电阻4000±5%Ω； 3）频率范围10-1000(±10%)Hz； 4）可测范围10-2000Hz； 2、加速度传感器 1）灵敏度30±5%V/g; 2）分辨率0.00005g; 3）测量范围±0.16g； 4）频响：50-5000HZ ±3db | 深部岩体工程岩爆地质灾害监测与预警 | 土木建筑工程,水利工程,其他 | 地方财政资金 | 深部岩体工程岩爆地质灾害监测与预警 | http://oss.labeye.cn/gxyq/imgs/20220525152536_xcepbG42.jpg | 1800 | 仪器仅限委托检验 | 300元/小时 | http://gxpt.gxu.edu.cn | 广西壮族自治区 | 南宁市 | 西乡塘区 | 广西大学土木建筑工程学院真三轴实验室 | 1500 | 苏国韶 | 15977722376 | suguoshao@163.com | 广西大学土木建筑工程学院 | 530004 | [6 empty] | 100.00% | 自治区教育厅 | 广西大学 | 地球探测仪器 | 岩石矿物测试仪器 | 其他 | 2022-06-08 | 2022-05-25 | 2022-05-25
600b7f390a3759b98a40fc30 | 1906210S | 激光粒度仪 | 无 | 无 |  | 土木建筑工程学院 | 020502 | 购置 | 否 | 50 | 英国 | 英国马尔文仪器有限公司 | 2019-07-08 | 通用 | MAZ3000 | <div>1.原理：激光衍射法</div><div>2.颗粒粒度：悬液剂、乳剂、干粉剂</div><div>3.分析：Mie与Fraunhofe散射</div><div>4.尺寸大小：690*30*450&nbsp; 重量：30kg</div><div>5.测量范围：0.01-3500微米</div><div>6.分析理论：米氏及弗朗霍夫理论</div> | Mastersizer 3000采用激光衍射技术测量粒度。 当激光束穿过分散的颗粒样品时，通过测量散射光的强度来完成粒度测量。 然后数据用于分析计算形成该散射光谱图的颗粒粒度分布。 | 材料科学 | 地方财政资金 | 微米级颗粒样品的测试、分析 | http://oss.labeye.cn/gxyq/imgs/20210123094032_kqpbZ1TL.jpg | 213.1 | 仪器仅限上机使用 | 无 | http://gxpt.gxu.edu.cn | 广西壮族自治区 | 南宁市 | 西乡塘区 | 广西大学新结构大楼201 | 0 | 刘宗辉 | 13407723006 | 412849295@qq.com | 广西大学土木建筑工程学院 | 530004 | [6 empty] | 100.00% | 自治区教育厅 | 广西大学 | 物理性能测试仪器 | 颗粒度测量仪器 | 粒度分布测量仪 | 2021-01-25 | 2021-01-25 | 2021-01-23
5790cb78c1274398fdd059b4 | 20142105 | ﻿拉扭复合疲劳试验机 | LANDMARK | 无 |  | 土木建筑工程学院 | 029900 | 购置 | 否 | 137.88 | 美国 | 美国MTS公司 | 2014-05-28 | 专用 | LANDMARK 370.02 | 拉扭静动态加载系统最大轴向载荷25KN、最大扭矩100Nm；试验机最大加载频率20Hz；最大扭转角度90度；配室温和高温拉扭引伸计（标距25mm）；1000℃盒式高温炉；系统载荷控制（具有多功能波型产生器，能产生复杂加载波型）。 | 该试验机用途极为广泛，适用于金属、非金属、复合材料的室温及高温下的试验研究。 | 物理学 | 地方财政资金 | 该试验机用途极为广泛，适用于金属、非金属、复合材料的室温及高温下的试验研究。 | https://oss.labeye.cn/gxyq/imgs/5790cb78c1274398fdd059b4.jpg | 312 | 仪器既可以委托检验也可以上机实验 | 无 | 无 | 广西壮族自治区 | 南宁市 | 西乡塘区 | 广西大学土木建筑工程学院 | 0 | 卢福聪 | 18376699697 | fuconglu@gxu.edu.cn | 广西大学, 土木建筑工程学院 | 530004 | [6 empty] | 100.00% | 自治区教育厅 | 广西大学 | 物理性能测试仪器 | 其他 | 其他 | 2020-10-23 | 2024-12-29 | 2016-07-21
5790cb78c1274398fdd059ad | 20140201 | ﻿液压伺服多功能材料试验系统 | UTM-25 | 无 |  | 土木建筑工程学院 | 029900 | 购置 | 否 | 141 | 澳大利亚 | 澳大利亚IPC公司 | 2014-01-13 | 专用 | UTM-25 | 1、加载架 ▲1.1 双柱式加载架，液压夹紧。 1.2 双向作用伺服液压作动器 1.3 电动横梁高度调节，自动夹紧，液压夹紧 ▲1.4 静态加载能力：25KN ▲1.5 动态加载能力：20 KN，加载频率0～70Hz ▲1.6 精度要求：满足ISO 7500－1BS6110, ASTM E4 等标准0.5%级 1.7 荷重传感器精度等级：≤0.02 1.8 加载装置和试验机构采用全不锈钢结构件 | UTM－25伺服液压多功能材料试验系统加载能力可以达到25kN（2.5吨），通过压缩、拉伸以及动态波形等加载方式，在实验室内按照各种试验方法测试沥青混合料、水泥混凝土或无粘结路面建筑材料力学性能。 | 化学 | 地方财政资金 | UTM－25伺服液压多功能材料试验系统加载能力可以达到25kN（2.5吨），通过压缩、拉伸以及动态波形等加载方式，在实验室内按照各种试验方法测试沥青混合料、水泥混凝土或无粘结路面建筑材料力学性能。 | https://oss.labeye.cn/gxyq/imgs/5790cb78c1274398fdd059ad.jpg | 200 | 仪器仅限委托检验 | 无 | 无 | 广西壮族自治区 | 南宁市 | 西乡塘区 | 广西大学土木建筑工程学院 | 0 | 孟勇军 | 13397810199 | hitmengyj@gxu.edu.cm | 广西大学, 土木建筑工程学院 | 530004 | [6 empty] | 100.00% | 自治区教育厅 | 广西大学 | 物理性能测试仪器 | 其他 | 其他 | 2020-10-23 | 2024-12-29 | 2016-07-21
628de49054668bc0cb4bcc75 | 2011357S | 快速显微共聚焦拉曼成像系统 | Rapid confocal Microscopy Raman imaging system | 无 |  | 物理科学与工程技术学院 | 029900 | 购置 | 否 | 185.8 | 德国 | 德国WITec | 2020-11-10 | 通用 | 含共聚焦开发式拉曼显微镜等alpha 300R | ①光谱仪焦长：≥300 毫米；同时配备150,600及1800刻线三块光栅，可实现软件控制自动切换，无需手动更换光栅。② 光谱分辨率：优于1.5 cm-1。③光谱重复性：优于0. 02 cm-1；检测标准：在日常实验条件下，使用单晶硅，采用532 nm激发及100x物镜，重复100次，观察硅520 cm-1拉曼峰位置的可重复性。④共聚焦高灵敏度：共聚焦测试条件下,能清晰地观察到硅的四阶拉曼峰，其中硅的三阶拉曼峰（约1440 cm-1）信噪比好于25:1，要求无明显的N2和O2 拉曼峰;检测标准：使用单晶硅片，激光波长532 nm，激光功率不超过10.0 毫瓦，共聚焦针孔直径&lt;= 50 微米，积分时间60秒，累积5次，显微镜镜头为50x或100x。 | ①拉曼光谱和光致发光光谱测试：可实现紫外-近红外共聚焦显微拉曼光谱和光致发光光谱测试；②高分辨显微光谱成像：真正的共聚焦点扫描高速成像技术, 最小步长100 nm。可同步观测图像及分析数据。③3D扫描共聚焦拉显微图像。④微区白光反射光谱及成像：⑤可采集任意指定位置的微区白光光谱；逐点扫描, 可采集每个像素, 任意线的完整白光光谱图 (mapping)；可同步观测图像及分析数据。 | 物理学,材料科学,化学 | 地方财政资金 | 拉曼光谱和光致发光光谱测试，高分辨显微光谱成像。 | http://oss.labeye.cn/gxyq/imgs/20220525172712_CHt0waC8.jpg | 1322.12 | 仪器仅限委托检验 | 150元/样 | http://gxpt.gxu.edu.cn | 广西壮族自治区 | 南宁市 | 西乡塘区 | 广西大学物理科学与工程技术学院C706 | 0 | 姚上飞 | 18074811474 | yaoshangfei1@163.com | 广西大学西校园资源环境与材料学院 | 530004 | [6 empty] | 100.00% | 自治区教育厅 | 广西大学 | 物理性能测试仪器 | 其他 | 其他 | 2022-06-08 | 2024-12-29 | 2022-05-25
628de49054668bc0cb4bcc74 | 2014521S | 量子点Led光谱探测系统 | Quantum dot Led spectrum detection system | 无 |  | 物理科学与工程技术学院 | 029900 | 购置 | 否 | 188.9 | 美国 | 美国 HORIBA Jobin Yvon | 2020-12-10 | 专用 | FluoroLog-3FluoroLog-3 | ①测试波长范围：200-1700nm。②100ps-10s荧光寿命，时间分辨发射谱TRES，时间分辨电致发光TREL。③整机信噪比：优于30,000:1（水拉曼信噪比，350nm激发，5nm带宽）。④光谱分辨率：≤0.04nm；（基于1800g/mm光栅）。⑤波长分辨率：≤0.004nm。⑥快速EEM-3D荧光光谱采集（200-1000nm）；⑦光谱测试速度：＞800nm/1ms。⑧最快完成一次荧光寿命测试周期为1ms；自动连续10,000个衰减。⑨TCSPC工作站：无响应时间≤10ns。⑩EEM 3D光谱自动激发、发射校正和消除1阶2阶散射。 | ①光致发光发光光谱、电致发光光谱及EEM三维光谱采集。② 100 ps-10 s荧光寿命采集；包括光致发光及电致发光衰减曲线。③EL/PL 动态荧光寿命，时间分辨发射谱。④200-1000 nm全波段动态光谱采集。⑤EL/PL 近红外发光光谱及寿命。 | 物理学,材料科学,化学 | 地方财政资金 | 光致发光发光光谱、电致发光光谱及EEM三维光谱采集测试。100 ps-10 s荧光寿命采集；包括光致发光及电致发光衰减曲线。EL/PL 动态荧光寿命，时间分辨发射谱。 | http://oss.labeye.cn/gxyq/imgs/20220525172634_bIvB6Cak.jpg | 2432.25 | 仪器仅限委托检验 | 150元/样 | http://gxpt.gxu.edu.cn | 广西壮族自治区 | 南宁市 | 西乡塘区 | 广西大学物理科学与工程技术学院B705 | 0 | 葛帅刚 | 18838120389 | 2120006125@qq.com | 广西大学物理科学与工程技术学院 | 530004 | [6 empty] | 100.00% | 自治区教育厅 | 广西大学 | 物理性能测试仪器 | 其他 | 其他 | 2022-06-08 | 2024-12-29 | 2022-05-25
628de49054668bc0cb4bcc73 | 2013271S | 量子点Led真空制备系统 | Quantum dot Led vacuum preparation system | 无 |  | 物理科学与工程技术学院 | 011299 | 购置 | 否 | 79.2 | 中国 | 沈阳亚润丰科技有限公司 | 2020-11-10 | 通用 | X600X600 | ①真空室规格：500×500×650（mm）有两个门。有一门可以和手套箱连接。②本底极限真空度≤8×10-5Pa。③手套箱开门后真空度：10分钟，≤5×10-4Pa。④磁为传动旋转基片架，带挡板，尺寸为30×30（mm）4片。转数：0-30转/分，可调。可在真空状态下每个单独更换掩膜。⑤有机蒸发源，带电动挡板，温度800℃，寿命10000小时，有机温控蒸发电源；功率300W，控温精度±1%度。金属蒸发源（舟，丝），带电动挡板。金属恒流蒸发电源；最大电流200A。⑥膜厚测量仪：INFCON，SIM-2XM。⑦触摸屏，PLC控制，有程序保护 。防止一切误操作，一键启动，一键停止。⑧蒸发电源：可以1控3（转换控制），有机控制精度为±1℃，金属控制精度为±1A。 | ①在真空的条件下，通过加热材料的方法，在衬底上沉积金属、化合物、混合物单层或多层膜。②真空室与手套箱系统直接连接、无泄漏对接。③具有高真空多源电阻蒸发及手套箱保护条件下的器件后期制作。④实现蒸镀、封装、测试等工艺全封闭制作。 | 材料科学,化学 | 地方财政资金 | 在真空的条件下，通过加热材料的方法，在衬底上沉积金属、化合物、混合物单层或多层膜。 | http://oss.labeye.cn/gxyq/imgs/20220525172555_tGSxxJat.jpg | 521.72 | 仪器仅限委托检验 | 250元/样 | http://gxpt.gxu.edu.cn | 广西壮族自治区 | 南宁市 | 西乡塘区 | 广西大学物理科学与工程技术学院B707 | 0 | 宋雨生 | 15134444970 | songys@163.com | 广西大学物理科学与工程技术学院 | 530004 | [6 empty] | 100.00% | 自治区教育厅 | 广西大学 | 分析仪器 | 样品前处理及制备仪器 | 其他 | 2022-06-08 | 2024-12-29 | 2022-05-25
628de49054668bc0cb4bcc72 | 1901972S | 多通道电化学工作站 | Electrochemical workstation | 无 |  | 物理科学与工程技术学院 | 029900 | 购置 | 否 | 51.5 | 荷兰 | 荷兰IVILUM公司 | 2019-04-01 | 通用 | IVIUM-n-stat | 电位精度0.2%或2mV恒电位范围±10mV，±100mV，±1V，±10V电流范围±10A，±5A，±2.5A，±2A，±500mA交流阻抗频率范围10μHz ~ 250kHz，可升级至10μHz ~ 1MHz电流精度0.2% | 循环伏安测试、恒流充放电和交流阻抗谱 | 物理学,材料科学 | 地方财政资金 | 循环伏安测试、恒流充放电和交流阻抗谱 | http://oss.labeye.cn/gxyq/imgs/20220525172509_cxMkuduO.jpg | 1452 | 仪器仅限委托检验 | 依据实际测试情况定 | http://gxpt.gxu.edu.cn | 广西壮族自治区 | 南宁市 | 西乡塘区 | 广西大学物理科学与工程技术学院B702 | 0 | 徐帅凯 | 13610738667 | 1522773480@qq.com | 广西大学物理科学与工程技术学院 | 530004 | [6 empty] | 100.00% | 自治区教育厅 | 广西大学 | 物理性能测试仪器 | 其他 | 其他 | 2022-06-08 | 2022-05-25 | 2022-05-25
628de49054668bc0cb4bcc71 | 20154209 | 电子束扫描显微镜 | Electron beam scanning electron microscope | 无 |  | 物理科学与工程技术学院 | 029900 | 购置 | 否 | 92.58 | 日本 | 日本电子株式会社 | 2015-06-05 | 专用 | JSM-6510A | 放大倍数×5~×300,000.，加速电压0.5KV ~ 30KV，电气图像移动 X-Y , ±50um ，WD=10mm | 样品的形貌测试 | 物理学,材料科学 | 地方财政资金 | 材料的形貌分析 | http://oss.labeye.cn/gxyq/imgs/20220525172424_FRDkf68A.jpg | 960 | 样品尺寸 ，如不导电需要进行喷金处理 | 100/小时 | http://gxpt.gxu.edu.cn | 广西壮族自治区 | 南宁市 | 西乡塘区 | 广西大学物理科学与工程技术学院B608 | 0 | 熊定康 | 18934723211 | dkxiong@gxu.edu.cn | 广西大学物理科学与工程技术学院 | 530004 | [6 empty] | 100.00% | 自治区教育厅 | 广西大学 | 物理性能测试仪器 | 其他 | 其他 | 2022-06-08 | 2022-05-25 | 2022-05-25
628de49054668bc0cb4bcc70 | 20151039 | 同步热分析仪 | TGA/ DSC simultaneous thermal analyzer | 无 |  | 物理科学与工程技术学院 | 010999 | 购置 | 否 | 61.58 | 中国 | 梅特勒.托利多公司 | 2015-01-21 | 专用 | DGA/DSC2 | 温度范围室温~1600 ˚C，温度精度±0.3 ˚C，天平灵敏度0.1或0.01 μg，样品最大容量150 μl | 样品的热重分析及差热分析 | 物理学,材料科学 | 地方财政资金 | 样品在升温过程中的热重变化，熔点，反应温度 | http://oss.labeye.cn/gxyq/imgs/20220525172349_ddp1Akqc.jpg | 1400 | 样品尺寸需小于5mm | 100/个 | http://gxpt.gxu.edu.cn | 广西壮族自治区 | 南宁市 | 西乡塘区 | 广西大学物理科学与工程技术学院B603 | 100 | 熊定康 | 18934723211 | dkxiong@gxu.edu.cn | 广西大学物理科学与工程技术学院 | 530004 | [6 empty] | 100.00% | 自治区教育厅 | 广西大学 | 分析仪器 | 热分析仪器 | 其他 | 2022-06-08 | 2022-05-25 | 2022-05-25
628de49054668bc0cb4bcc6f | 20146897 | 电子顺磁共振波谱仪 | Electron paramagnetic resonance spectrometer | 无 |  | 物理科学与工程技术学院 | 029900 | 购置 | 否 | 212 | 美国 | 美国BRUKER公司 | 2014-12-30 | 通用 | BRUKER EPR A300 | 磁场范围0-1T，微波波段为X波段，常温测试 | 对样品进行缺陷测试及自由基测试 | 物理学,材料科学 | 地方财政资金 | 具有未成对电子的材料 | http://oss.labeye.cn/gxyq/imgs/20220525172252_Yy4szMhl.jpg | 500 | 样品需为粉末状，且质量一般小于20mg | 200/个 | http://gxpt.gxu.edu.cn | 广西壮族自治区 | 南宁市 | 西乡塘区 | 广西大学物理科学与工程技术学院B105 | 0 | 熊定康 | 18934723211 | dkxiong@gxu.edu.cn | 广西大学物理科学与工程技术学院 | 530004 | [6 empty] | 100.00% | 自治区教育厅 | 广西大学 | 物理性能测试仪器 | 其他 | 其他 | 2022-06-08 | 2022-05-25 | 2022-05-25
628de49054668bc0cb4bcc6e | 2006571S | 低温真空探针台 | Cryogenic Probe Station | 无 |  | 物理科学与工程技术学院 | 029900 | 购置 | 否 | 61 | 美国 | Lakeshore | 2020-09-10 | 专用 | PS-100PS-100 | <div>温度范围：193K-453K</div><div>振动优于50纳米</div><div>10英寸不锈钢真空室</div><div>7英寸镀镍无氧铜防热辐射屏</div><div>2.25英寸镀金无氧铜样品台</div><div>高纯石英观察窗</div><div>蓝宝石防热辐射屏冷窗</div><div>多至6个三维微操作探针臂&nbsp;</div><div>可选直流DC/高频RF/微波/光纤探针探针臂</div> | 对材料进行部分变温的电学表征 | 物理学,材料科学 | 地方财政资金 | 常温/变温介电测试 | http://oss.labeye.cn/gxyq/imgs/20220525171650_JDEpaLzs.jpg | 960 | 仪器仅限委托检验 | 150/h | http://gxpt.gxu.edu.cn | 广西壮族自治区 | 南宁市 | 西乡塘区 | 广西大学物理科学与工程技术学院C608 | 0 | 李少宏 | 18124497443 | 1053450816@qq.com | 广西大学物理科学与工程技术学院 | 530004 | [6 empty] | 100.00% | 自治区教育厅 | 广西大学 | 物理性能测试仪器 | 其他 | 其他 | 2022-06-08 | 2024-12-29 | 2022-05-25
628de49054668bc0cb4bcc6d | 2000701S | 光谱系统 | Localized deep ultraviolet photoluminescence and Stokes spectroscopy system | 无 |  | 物理科学与工程技术学院 | 011004 | 购置 | 否 | 227.95 | 法国 | HORIBA FRANCE SAS | 2020-05-10 | 通用 | 微区深紫外光致发光及斯托克斯光谱系统LabRAM HR Evolution | 1.采用高端长焦长光谱仪，焦长≥800mm。光谱仪光谱范围：220-2200nm。 2.光谱分辨率≤0.4cm-1（测试条件：采用氖灯837nm半高宽，≤1800 g/mm光栅）≤1.6cm-1 （测试条件：采用氖灯365nm半高宽，≤2400光栅） 3.光栅：采用大尺寸光栅≥76mm×76mm，600刻线和1800刻线在500nm优化，2400刻线在330nm优化。 4.空间分辨率：≤1um（XY）；2um（Z）。采用高精度步进电机，XY最小步进10nm。 5. 扫描范围75mm*50mm，采用单一平台进行大面积和高分辨成像。 | 主要用于研究和表征材料微结构及半导体器件的相关性能；用于鉴定其成分组成以及各成分的属性相关信息，如压力、张力研究、合金成分、超薄覆盖层表征、刻蚀芯片结构成像表征、带隙分析等。 | 材料科学,物理学 | 地方财政资金 | 适用于新能源材料，纳米材料，复合材料，陶瓷材料，二维材料，陶瓷，镀层，薄膜，太能光伏材料，及其他晶体材料或非晶材料微区光学性质的研究。 | http://oss.labeye.cn/gxyq/imgs/20220525171551_OatGl61V.jpg | 768 | 仪器仅限委托检验 | 依据实际测试情况定 | http://gxpt.gxu.edu.cn | 广西壮族自治区 | 南宁市 | 西乡塘区 | 广西大学物理科学与工程技术学院B708 | 0 | 孙文红 | 13878122495 | swh268@126.com | 广西大学物理科学与工程技术学院 | 530004 | [6 empty] | 100.00% | 自治区教育厅 | 广西大学 | 分析仪器 | 生化分离分析仪器 | 生化分析仪 | 2022-06-08 | 2022-05-25 | 2022-05-25
628de49054668bc0cb4bcc6c | 1916194S | 高分辨X射线衍射仪 | High resolution X-ray diffractometry | 无 |  | 物理科学与工程技术学院 | 011004 | 购置 | 否 | 263.6 | 荷兰 | Malvern Panalytical | 2019-12-01 | 通用 | X'PERT3 MRD | 1、X射线源最大输出功率：3kW；超高频电压固态发生器, 高压稳定度：0.0006% 2、测角仪类型：θ/2θ；光学定位系统 ；半径：320 mm 最大可用Theta角度：-90°~120°；最大可用2theta角度：-40°~160° 角度重现性：+/- 0.0001 度 3、光学系统为混合单色器：入射光路单色器，将X光管发出的发散光转化为高强度单色平行光，光束发散度＜25 arcsec，直射强度＞108 cps。 平行光反射镜: 反射镜采用多层膜人工抛物面晶体，将发散X光转化为平行光，晶体发散度小于0.04度。 三轴晶分析晶体：衍射光路高分辨模块，接收角12 arcsec。所有模块采用PreFIX预校准技术，切换光路无需校光。 4、五轴样品台，样品最大高度12 mm， 最大重量0.5 kg, 最大傾斜角度(Chi) 182度, 配备高温载台。 5、 探测器，充氙正比探测器：计数矩阵≧65000个像素，像素大小：60 umx60 um；动态范围：3x10^10 cps，可作零维、1维、2维和3维使用。一分钟內可测倒异空间图。 | 测量半导体材料单晶和外延层材料的结晶完整性，器件结构（如超晶格、多量子阱、LED结构等）的组分、厚度、弛豫度等参数的测定，外延结构的晶格失配及应变状态分析， X-Y map均匀性分析（包括单点测试和整片均匀性mapping），倒易空间mapping (RSM)，双轴晶和三轴晶X射线衍射，对称和非对称扫描，Out-of-plane和In-plane衍射扫描等功能，薄膜样品物相定性、定量分析，薄膜厚度、密度、粗糙度分析。 | 材料科学,物理学 | 地方财政资金 | 半导体材料单晶测定，倒易空间mapping (RSM)，双轴晶和三轴晶X射线衍射，对称和非对称扫描，Out-of-plane和In-plane衍射扫描等功能。 | http://oss.labeye.cn/gxyq/imgs/20220525171454_cgunUBlb.jpg | 802 | 仪器仅限委托检验 | 依据实际测试情况定 | http://gxpt.gxu.edu.cn | 广西壮族自治区 | 南宁市 | 西乡塘区 | 广西大学物理科学与工程技术学院B708 | 0 | 孙文红 | 13878122495 | swh268@126.com | 广西大学物理科学与工程技术学院 | 530004 | [6 empty] | 100.00% | 自治区教育厅 | 广西大学 | 分析仪器 | 生化分离分析仪器 | 生化分析仪 | 2022-06-08 | 2022-05-25 | 2022-05-25
628de49054668bc0cb4bcc6b | 1904573S | 无损方块电阻测试仪 | LEI-1510EB Contactless Measurement System | 无 |  | 物理科学与工程技术学院 | 011004 | 购置 | 否 | 112.79 | 美国 | 美国Lehighton Electronics | 2019-06-01 | 通用 | LEI-1510EB | 1、测量晶圆尺寸：2英寸 (50mm) — 8英寸 (200mm) 晶圆片 2、探头传感器尺寸：14 mm （全量程范围） 3、测量结果Mapping图；二维等高线图和3D图 4、量程测量范围为：0.035 至 3200 ohms/sq | 非接触方块电阻（薄膜电阻）测量系统的无损、高灵敏度测量可以为这些微纳级别的薄膜、微结构、物理特性、电学特性等进行表征，掌握薄膜的均匀性和掺杂情况，是半导体制备工艺的检测设备。 | 材料科学,物理学 | 地方财政资金 | 外延层、半绝缘衬底、掺杂衬底、退火离子注入、硅晶片等薄膜电阻 | http://oss.labeye.cn/gxyq/imgs/20220525171346_FQKNLoqd.jpg | 204 | 仪器仅限委托检验 | 依据实际测试情况定 | http://gxpt.gxu.edu.cn | 广西壮族自治区 | 南宁市 | 西乡塘区 | 广西大学物理科学与工程技术学院B708 | 0 | 孙文红 | 13878122495 | swh268@126.com | 广西大学物理科学与工程技术学院 | 530004 | [6 empty] | 100.00% | 自治区教育厅 | 广西大学 | 分析仪器 | 生化分离分析仪器 | 生化分析仪 | 2022-06-08 | 2022-05-25 | 2022-05-25
628de49054668bc0cb4bcc6a | 2011466S | 塞贝克系数测量仪 | Seebeck Coefficient and Electrical Conductivity | 无 |  | 物理科学与工程技术学院 | 029900 | 购置 | 否 | 96.72 | 德国 | 德国耐驰公司 | 2020-10-10 | 通用 | SBA458 NemesisSBA458 Nemesis | <div>测温范围-100-500℃，</div><div>塞贝克系数范围：10 —&nbsp; 2000μV/K</div><div>电导率范围：0.05— 150000S/cm</div><div>热电偶：Inconel铠装K型热电偶</div><div>样品形状：方形、矩形、圆形、条状</div><div>真空度：10-2mbar</div> | 温差电动势和电导率的测量 | 材料科学 | 地方财政资金 | 温差电动势和电导率的测试 | http://oss.labeye.cn/gxyq/imgs/20220525170438_Hcufthpw.jpg | 1965 | 仪器仅限委托检验 | 120/h | http://gxpt.gxu.edu.cn | 广西壮族自治区 | 南宁市 | 西乡塘区 | 广西大学物理科学与工程技术学院C607 | 0 | 彭彪林 | 18376680570 | pengbl8@126.com | 广西大学物理科学与工程技术学院 | 530004 | [6 empty] | 100.00% | 自治区教育厅 | 广西大学 | 物理性能测试仪器 | 其他 | 其他 | 2022-06-08 | 2022-05-25 | 2022-05-25
628de49054668bc0cb4bcc69 | 2011419S | 放电等离子体烧结系统 | Spark Plasma Sintering System | 无 |  | 物理科学与工程技术学院 | 011299 | 购置 | 否 | 92.75 | 日本 | 日本SINTER LAND INC. | 2020-10-10 | 专用 | LABOX-225LABOX-225 | 1、最大压力：20kN; 2、试料台规格：70mm；3、最大脉冲直流输出：8V，2500A。 | 粉末成型 | 材料科学 | 地方财政资金 | 材料的成型 | http://oss.labeye.cn/gxyq/imgs/20220525170340_nAZmMctJ.jpg | 1392 | 仪器仅限委托检验 | 大于1000℃，600元/样，低于1000℃的400/样 | http://gxpt.gxu.edu.cn | 广西壮族自治区 | 南宁市 | 西乡塘区 | 广西大学物理科学与工程技术学院C106 | 0 | 彭彪林 | 18376680570 | pengbl8@126.com | 广西大学物理科学与工程技术学院 | 530004 | [6 empty] | 100.00% | 自治区教育厅 | 广西大学 | 分析仪器 | 样品前处理及制备仪器 | 其他 | 2022-06-08 | 2022-05-25 | 2022-05-25
628de49054668bc0cb4bcc67 | 2006578S | 磁控溅射仪 | Magnetron sputtering | 无 |  | 物理科学与工程技术学院 | 011299 | 购置 | 否 | 156.3 | 美国 | KurtJ.LeskerCompany | 2020-09-10 | 通用 | PVD75pro linePVD75pro line | 框架结构全封闭，外形整洁美观，适用于洁净间 本底真空 ： 优于5X10-7torr 基片尺寸 ： 6英寸，兼容小基片 靶枪配置： 3英寸靶枪3个，，非磁性材料厚度0.375英寸 靶枪电源：600W自动匹配射频电源1台,1000W直流电源1台。 样品台加热800度 控制方式 : 全自动程序控制 安全性: 全系列安全互锁，4级密码保护 镀膜均匀性: 6英寸基片不均性优于+/-5% | 磁控溅射仪是物理气相沉积系统，该系统适用于多种材料体系薄膜的制备，如实验室中用于在衬底上生长半导体薄膜以及一些金属电极，如SiO2，ITO，Al，Ni，Ti等。能够生长6英寸，以及不规则样片上进行材料沉积生长。 | 材料科学,物理学 | 地方财政资金 | 金属电极、半导体薄膜、有机薄膜制备 | http://oss.labeye.cn/gxyq/imgs/20220525165451_IVtr5j9W.jpg | 6517.98 | 仪器既可委托检验也可上机使用 | 310元/小时 | http://gxpt.gxu.edu.cn | 广西壮族自治区 | 南宁市 | 西乡塘区 | 广西大学物理科学与工程技术学院C106 | 6517.98 | 莫小明 | 18878758100 | xmmo@gxu.edu.cn | 广西大学物理科学与工程技术学院 | 530004 | [6 empty] | 100.00% | 自治区教育厅 | 广西大学 | 分析仪器 | 样品前处理及制备仪器 | 其他 | 2022-06-08 | 2022-05-25 | 2022-05-25
628de49054668bc0cb4bcc66 | 2006574S | 电子束蒸发仪 | E-beam Evaporation | 无 |  | 物理科学与工程技术学院 | 011299 | 购置 | 否 | 154.9 | 美国 | 美国KurtJ.LeskerCompany | 2020-09-10 | 通用 | PVD-75PVD-75 | 全封闭框架结构，外形整洁美观，适用于洁净间,优于5X10-7torr,6英寸，兼容小基片,KL-6型电子枪，坩埚的数目4个，坩埚的容量8cc。电子枪功率5kW，采用固态电容。两组热阻蒸发源，蒸发源电极水冷。在电压为5V时可输出的最大电流不低于370A,样品台带350度加热,全自动程序控制.全系列安全互锁，4级密码保护,6英寸基片不均性优于+/-5% | 电子束蒸发薄膜沉积系统是物理气相沉积系统，该系统适用于多种材料体系薄膜的制备，如实验室中用于在衬底上生长半导体薄膜以及一些金属电极，如SiO2，ITO，Al，Ni，Ti等。 | 材料科学,物理学 | 地方财政资金 | 金属电极、半导体薄膜、有机薄膜制备 | http://oss.labeye.cn/gxyq/imgs/20220525165410_9v5bWaml.jpg | 1002.56 | 仪器既可委托检验也可上机使用 | 310元/小时 | http://gxpt.gxu.edu.cn | 广西壮族自治区 | 南宁市 | 西乡塘区 | 广西大学物理科学与工程技术学院C106 | 1002.56 | 吕坤 | 13030636690 | lklk991009@163.com | 广西大学物理科学与工程技术学院 | 530004 | [6 empty] | 100.00% | 自治区教育厅 | 广西大学 | 分析仪器 | 样品前处理及制备仪器 | 其他 | 2022-06-08 | 2024-12-29 | 2022-05-25
628de49054668bc0cb4bcc65 | 2005802S | 稳态瞬态荧光光谱仪 | FLS1000 Photoluminescence Spectrometer | 无 |  | 物理科学与工程技术学院 | 029900 | 购置 | 否 | 119.86 | 英国 | 英国爱丁堡Edinburgh Instruments | 2020-09-10 | 通用 | FLS1000 | 1. 光谱范围：230-870nm 2. 信噪比：≥30,000:1(FSD) 3. 激发单色器：双光栅结构，杂散光抑止比：≥10^10:1，波长重复性：≤±0.1nm，内置电动滤光片消除高级衍射光。 4. 发射单色器：双光栅结构，杂散光抑止比：≥10^10:1, 波长重复性：≤±0.1nm，内置电动滤光片消除高级衍射光 5. 配红敏光电倍增管，半导体制冷模块，工作温度-20℃，单光子计数（TCSPC）。 | 瞬态/稳态荧光光谱仪能够实现不同类型样品（包括液体，固体，薄膜，粉末）的激发谱、发射谱(200-870nm)、同步荧光扫描、动力学光谱扫描、三维光谱扫描的测试；配备紫外375nm皮秒脉冲激光器以及超连续稳态/脉冲白光激光器，能够实现覆盖紫外可见近红外波段稳态瞬态激发，能够分别进行荧光寿命(5ps-50μs)、上转换荧光寿命(30ps~50μs)和磷光寿命(10μs~50s)测试；利用大口径积分球置于样品仓内，通过直接光路测量绝对荧光量子产量；配备偏振附件能够实现荧光各向异性测试；可进一步同显微镜耦合，进行微区稳态瞬态荧光测量、电致荧光测量等。 | 材料科学,物理学 | 地方财政资金 | 荧光光谱、寿命、激发光谱 | http://oss.labeye.cn/gxyq/imgs/20220525165216_swJmtZB9.jpg | 783.86 | 仪器既可委托检验也可上机使用 | 250元/小时 | http://gxpt.gxu.edu.cn | 广西壮族自治区 | 南宁市 | 西乡塘区 | 广西大学物理科学与工程技术学院B701 | 701.37 | 莫小明 | 18878758100 | xmmo@gxu.edu.cn | 广西大学物理科学与工程技术学院 | 530004 | [6 empty] | 100.00% | 自治区教育厅 | 广西大学 | 物理性能测试仪器 | 其他 | 其他 | 2022-06-08 | 2022-05-25 | 2022-05-25
628de49054668bc0cb4bcc64 | 1502352S | 真空放电等离子烧结炉 | Spark Plasma Sintering | 无 |  | 物理科学与工程技术学院 | 011299 | 购置 | 否 | 73.88 | 中国 | 上海皓越电炉技术有限公司 | 2015-12-09 | 通用 | SPS | 1. 加热功率： 60KW+10%（以实际功率为准） 2. 最高温度： 2200℃ 3. 样品直径： ≤Φ40mm 4. 模具直径： ≤Φ100mm×200（Φ直径×高度） 5. 加热电压： 10V 6. 加热电流： 5000A 7. 极限真空度：≤10Pa(空炉，冷态，经净化) 8. 压升率： ≤3Pa/h 9. 压头直径： Φ100mm 10. 加压压力： 0.1~10T 11. 加压行程： 0~100mm 12. 位移精度： ±0.02mm 13. 加压方式： 单向加压（上加压） 14. 测温方式： 美国进口雷泰双色红外测温仪 15. 气氛系统（选配）：高纯氩或高纯氮，压力≤0.02MPa（可调） 16. 冷却水要求：水质按GB10067.1-88标准，总硬度CaO&lt;10，压力0.2~0.4MPa 使用要求： 海拔1000M以下、环境温度0~45度、湿度15%~45%。 | 放电等离子烧结系统是当今世界上最先进的快速热压烧结系统之一，是制备功能材料的一种全新技术，它具有升温速度快、烧结时间短、组织结构可控、节能环保等鲜明特点，可用来制备金属材料、陶瓷材料、复合材料，也可用来制备纳米块体材料、非晶块体材料、梯度材料等。此外，SPS设备也为非常特殊的新型材料的制造提供了可能，诸如可在晶粒无显著长大的状态下烧结出纳米材料，功能梯度材料，复合材料，碳化钨，氮化硅，碳化硅或其他硬质材料，结构陶瓷和功能陶瓷等。 | 材料科学,冶金工程技术 | 地方财政资金 | 样品烧结与制备 | http://oss.labeye.cn/gxyq/imgs/20220525163151_TRiTPwx7.jpg | 1400 | 仪器既可委托检验也可上机使用 | 100元/小时 | http://gxpt.gxu.edu.cn | 广西壮族自治区 | 南宁市 | 西乡塘区 | 广西大学物理科学与工程技术学院A012 | 100 | 莫小明 | 18878758100 | xmmo@gxu.edu.cn | 广西大学物理科学与工程技术学院 | 530004 | [6 empty] | 100.00% | 自治区教育厅 | 广西大学 | 分析仪器 | 样品前处理及制备仪器 | 其他 | 2022-06-08 | 2022-05-25 | 2022-05-25
628de49054668bc0cb4bcc63 | 20156135 | 宽光谱穆勒矩阵椭偏仪 | wide spectrum full uller matrix ellipsometry | 无 |  | 物理科学与工程技术学院 | 029900 | 购置 | 否 | 98 | 中国 | 武汉颐光科技有限公司 | 2015-07-21 | 通用 | ME-L | 测量光谱范围：193-1700nm；光谱分辨率：193-1000nm范围分辨率为0.5nm，1000-1700nm范围分辨率为1nm；单点测量时间：1~8s；入射角范围：大光斑模式45-90°，微光斑模式45-70°；变温范围室温到600℃ | 光电子功能材料的光学常数分析；薄膜材料的表面、界面特性，厚度及粗糙度分析 | 物理学,材料科学 | 地方财政资金 | 样品室温和高温下在193-1700nm椭偏参数psi和delta数据的测试 | http://oss.labeye.cn/gxyq/imgs/20220525163038_HqcvTm1N.jpg | 59.34 | 不接受小时计费 | （1）使用常温测试：100元/样品；（2）使用高温测试：500元(5-8个温度点)/样品,600元(8-12个温度点)/样品 | http://gxpt.gxu.edu.cn | 广西壮族自治区 | 南宁市 | 西乡塘区 | 广西大学物理科学与工程技术学院B703 | 2 | 刘瑶 | 17776232336 | malena326@126.com | 广西大学物理科学与工程技术学院 | 530004 | [6 empty] | 100.00% | 自治区教育厅 | 广西大学 | 物理性能测试仪器 | 其他 | 其他 | 2022-06-08 | 2022-05-25 | 2022-05-25
628de49054668bc0cb4bcc62 | 1912937S | 共聚焦显微光学系统 | confocal microscopic ptical system | 无 |  | 物理科学与工程技术学院 | 020399 | 购置 | 否 | 64.9 | 中国 | 武汉梅肯斯姆科技有限公司 | 2019-12-01 | 通用 | 深紫外至近红外宽光谱 | (3)&nbsp;有效通光直径（600±5）mm； | 1.将深紫外激光聚焦至样品表面； 2.对样品表面进行微区观测； 3.采集样品表面微区的拉曼和荧光信号，并导出至光谱系统。 | 材料科学,物理学 | 地方财政资金 | 材料微区拉曼光谱及荧光光谱测试 | http://oss.labeye.cn/gxyq/imgs/20220525162957_8SqJZiMI.jpg | 560 | 仪器委托检验使用 | 300元/小时 | http://gxpt.gxu.edu.cn | 广西壮族自治区 | 南宁市 | 西乡塘区 | 广西大学物理科学与工程技术学院B703 | 0 | 林涛 | 13978651324 | taolin@gxu.edu.cn | 广西大学物理科学与工程技术学院 | 530004 | [6 empty] | 100.00% | 自治区教育厅 | 广西大学 | 物理性能测试仪器 | 光电测量仪器 | 其他 | 2022-06-08 | 2022-05-25 | 2022-05-25
628de49054668bc0cb4bcc61 | 1903341S | 瞬态表面光电压谱仪 | Transient surface photovoltage spectrometer | 无 |  | 物理科学与工程技术学院 | 020399 | 购置 | 否 | 119.8 | 中国 | 北京泊菲莱科技有限公司 | 2019-06-01 | 通用 | PL-PTV | ● Nd:YAG激光器：脉冲宽度:6~8 ns ；激光光斑尺寸:4.5 mm；激光输出能量:330 mJ@1064 nm, 160 mJ@532 nm, 60 mJ@355 nm；激光输出频率:20 Hz；● 前置放大器：输入阻抗:100 MΩ ；输出阻抗:1 kΩ；频率:1 GHz； ● 数字示波器：带宽: 500 MHz；通道 :4通道，计算上升时间5 mV/格； ● 光电倍增管： 瞬态上升时间: 1.8 ns ；延迟时间:17 ns ； ● 能量计 ：测试范围: 10 μJ ~150 mJ | 1.半导体光电器件（如：光伏电池、光探测器等）的响应速度。 2. 器件和材料中的光生载流子寿命、扩散长度、迁移率等基本物理学参数。 3. 获得表面、界面电子结构相关的动力学参数。 | 材料科学,物理学 | 地方财政资金 | 材料光电压性能测试 | http://oss.labeye.cn/gxyq/imgs/20220525162628_vzOU7iNv.jpg | 1400 | 仪器委托检验使用 | 300元/小时 | http://gxpt.gxu.edu.cn | 广西壮族自治区 | 南宁市 | 西乡塘区 | 广西大学物理科学与工程技术学院B702 | 100 | 梁毅 | 18777183241 | liangyi@gxu.edu.cn | 广西大学物理科学与工程技术学院 | 530004 | [6 empty] | 100.00% | 自治区教育厅 | 广西大学 | 物理性能测试仪器 | 光电测量仪器 | 其他 | 2022-06-08 | 2022-05-25 | 2022-05-25
628de49054668bc0cb4bcc60 | 20156393 | 激光颗粒分析系统 | Master Sizers | 无 |  | 物理科学与工程技术学院 | 020502 | 购置 | 否 | 60 | 英国 | 英国马尔文仪器有限公司 | 2015-08-25 | 通用 | MS3000 | 1.0.02-2000微米 2.1000次/秒扫描速度 3.标准操作规程(SOP) 4.智能化干湿法进样平台转换,多种干湿法进样平台满足不同应用 5.高灵敏亚微米区测量性能 | 粒度分布分析 | 物理学,材料科学 | 地方财政资金 | 常规颗粒表征 | http://oss.labeye.cn/gxyq/imgs/20220525162532_hThI2xCF.jpg | 20.5 | 仪器既可委托检验也可上机使用 | 60元/样 | http://gxpt.gxu.edu.cn | 广西壮族自治区 | 南宁市 | 西乡塘区 | 广西大学物理科学与工程技术学院B608 | 18.5 | 蓝志强 | 13768118522 | l_zq1100@163.com | 广西大学物理科学与工程技术学院 | 530004 | [6 empty] | 100.00% | 自治区教育厅 | 广西大学 | 物理性能测试仪器 | 颗粒度测量仪器 | 粒度分布测量仪 | 2022-06-08 | 2022-05-25 | 2022-05-25
628de49054668bc0cb4bcc5f | 20143722 | 动态采样质谱仪 | dynamic mass spectrometer | 无 |  | 物理科学与工程技术学院 | 010299 | 购置 | 否 | 68 | 中国 | 英国HIDEN公司 | 2014-07-11 | 专用 | DSMS | hiden的质谱可以自动、快速地绘制温度和气体分布谱图 | 定量分析反应器内的瞬态和分布 | 物理学,材料科学 | 地方财政资金 | 气体分子检测 | http://oss.labeye.cn/gxyq/imgs/20220525162431_WzxIL80B.jpg | 1200 | 仪器既可委托检验也可上机使用 | 300元/小时 | http://gxpt.gxu.edu.cn | 广西壮族自治区 | 南宁市 | 西乡塘区 | 广西大学物理科学与工程技术学院C103 | 0 | 蓝志强 | 13768118522 | l_zq1100@163.com | 广西大学物理科学与工程技术学院 | 530004 | [6 empty] | 100.00% | 自治区教育厅 | 广西大学 | 分析仪器 | 质谱仪器 | 其他 | 2022-06-08 | 2022-05-25 | 2022-05-25
628de49054668bc0cb4bcc5e | 20121874 | 双室磁控溅射沉积系统 | Dual-hambermagnetronsputtering deposition system | 无 |  | 物理科学与工程技术学院 | 029900 | 购置 | 否 | 52 | 中国 | 沈阳科技仪器研制中心有限公司 | 2012-05-11 | 通用 | JGP-450A | 溅射室：Φ450×350mm；可内烘烤 100～150℃；经过烘烤后，真空可达到8×10-6 Pa； 进样室：Φ250×420mm，可内烘烤100～150℃；经过烘烤后，真空可达到6.67×10-4 Pa； | 本系统为双室结构，可用于镀制单层以及多层功能膜——各种硬质膜、金属膜、 半导体膜、介质膜等 | 物理学,材料科学 | 地方财政资金 | 镀制单层以及多层功能膜 | http://oss.labeye.cn/gxyq/imgs/20220525162256_3wJp9R0E.jpg | 1750 | 提供原材料后，仪器委托进行样品制备 | 120元/样品； 制备样品不同耗材的价格也不一样，工艺流程也有区别 | http://gxpt.gxu.edu.cn | 广西壮族自治区 | 南宁市 | 西乡塘区 | 广西大学物理科学与工程技术学院C104 | 0 | 黄宇阳 | 13978666449 | panyy@gxu.edu.cn | 广西大学物理科学与工程技术学院 | 530004 | [6 empty] | 100.00% | 自治区教育厅 | 广西大学 | 物理性能测试仪器 | 其他 | 其他 | 2022-06-08 | 2022-05-25 | 2022-05-25
628d984854668bc0cb4bb767 | 1917925S | 原子层沉积系统 | atomic layer deposition system | 无 |  | 物理科学与工程技术学院 | 120402 | 购置 | 否 | 289.53 | 芬兰 | Beneq Oy（芬兰倍耐克有限公司） | 2020-04-10 | 通用 | TFS，200 | &nbsp; &nbsp; 测量沥青的流变学特性的 | 在碳材料上进行原子层的铂沉积； | 材料科学,物理学,化学,生物学 | 地方财政资金 | 材料性能测试 | http://oss.labeye.cn/gxyq/imgs/20220525104551_cenjB4uo.jpg | 1408 | 仪器仅限委托检验 | 根据实际测试项目定 | http://gxpt.gxu.edu.cn | 广西壮族自治区 | 南宁市 | 西乡塘区 | 广西大学物理与工程技术学院C510室 | 0 | 田植群 | 18376650355 | tianzhiqun@gxu.edu.cn | 广西大学可再生能源材料协同创新中心 | 530004 | [6 empty] | 100.00% | 自治区教育厅 | 广西大学 | 工艺实验设备 | 加工工艺实验设备 | 电加工工艺实验设备 | 2022-06-08 | 2024-12-29 | 2022-05-25
600bcbd10a3759b98a410714 | 1600550s | 傅里叶变换红外光谱仪 | Fourier Transform Infrared Spectrometer | 无 |  | 物理科学与工程技术学院 | 010409 | 购置 | 否 | 52 | 德国 | 德国布鲁克公司 | 2016-01-20 | 通用 | VERTEX 70 | 1、光谱范围：覆盖中远红外6000-130cm-1；2、分辨率由于0.16cm-1；3、信/噪比：高于55,000:1；4、波数精度：优于0.005cm-1；5、透光率精度：优于0.1%T | 傅里叶红外光谱仪是基于对干涉后的红外光进行傅里叶变换的原理而开发的红外光谱仪，主要由红外光源、光阑、干涉仪（分束器、动镜、定镜）、样品室、检测器以及各种红外反射镜、激光器、控制电路板和电源组成。可以对样品进行定性和定量分析，广泛应用于医药化工、地矿、石油、煤炭、环保、海关、宝石鉴定、刑侦鉴定等领域。 | 物理学,化学,材料科学 | 地方财政资金 | 1. 分子结构测试与分析，反应机理与动力学研究。 2. 产品质量控制。 3. 材料表面污染分析，材料成分异同比对。 4. 物质成分分析与鉴定，复杂体系样品及未知物剖析。 | http://oss.labeye.cn/gxyq/imgs/20210123150620_V5vmgVAv.jpg | 741.57 | 仪器既可以委托检验也可以上机实验 | 80元/样 | http://gxpt.gxu.edu.cn | 广西壮族自治区 | 南宁市 | 西乡塘区 | 广西大学物理科学与工程技术学院5楼A507 | 0 | 唐美 | 15578683063 | tangmei@gxu.edu.cn | 广西南宁市西乡塘区大学路100号广西大学可再生能源材料协同创新中心 | 530004 | [6 empty] | 100.00% | 自治区教育厅 | 广西大学 | 分析仪器 | 光谱仪器 | 红外光谱仪 | 2022-06-15 | 2023-12-27 | 2021-01-23
600b81230a3759b98a40fc7b | 1904529S | 皮秒脉冲激光器 | 无 | 无 |  | 物理科学与工程技术学院 | 010406 | 购置 | 否 | 60 | 中国 | 长春新产业光电技术有限公司 | 2019-06-21 | 通用 | FL-213-Pico | 激光脉冲2ps, 重复频率5-20 GHz, C波段（1550nm）可调谐，调谐范围 &gt; 9 GHz。 | 皮秒激光器是一款脉宽为皮秒的激光器。具有皮秒级超短脉宽、重复频率可调、脉冲能量高等特点，在生物医学、光学参量振荡、生物显微成像等领域有着越来越广泛的应用，逐渐成为现代生物成像和分析系统中日益重要的工具。 | 物理学,化学 | 地方财政资金 | 打孔，切割，成型，构造，烧蚀等 | http://oss.labeye.cn/gxyq/imgs/20210123094942_BU6XJRjM.jpg | 867 | 仪器既可以委托检验也可以上机实验 | 无 | http://gxpt.gxu.edu.cn | 广西壮族自治区 | 南宁市 | 西乡塘区 | 广西大学物理楼2楼A区超净间 | 0 | 林涛 | 13978651324 | taolin@gxu.edu.cn | 广西大学土木建筑工程学院 | 530004 | [6 empty] | 100.00% | 自治区教育厅 | 广西大学 | 分析仪器 | 光谱仪器 | 激光光谱仪 | 2021-01-25 | 2024-12-29 | 2021-01-23
600b80160a3759b98a40fc50 | 1904528S | CW激光器 | continuouswave (CW) fiber laser | 无 |  | 物理科学与工程技术学院 | 010406 | 购置 | 否 | 58 | 德国 | 德国CryLas公司 | 2019-07-08 | 通用 | FQCW266-50 | 角全角&lt;0.8mrad；噪音&lt;0.5%；功率稳定性&lt;1%(8小时)；传导冷却；即插即用；独立控制器可按键操作,或通过RS232和USB控制；功耗&lt;200W；激光器尺寸380mm x 270mm x 91mm；应用:拉曼光谱、基片检测、光刻机、光致发光等工业应用和科研应用。 | 通过四倍频晶体,产生266nm波长。激光器使用铝合金密封,可以在很宽的温度范围内工作,通过空气对流进行热交换,不需要冷水机和风扇。输出单一波长连续光,光功率可达200mw。 | 物理学,化学 | 地方财政资金 | 光纤产品测量、测试 | http://oss.labeye.cn/gxyq/files/20210123162548_ovLdfQhR.JPG | 500 | 仪器既可以委托检验也可以上机实验 | 无 | http://gxpt.gxu.edu.cn | 广西壮族自治区 | 南宁市 | 西乡塘区 | 广西大学物理楼2楼A区超净间 | 0 | 林涛 | 13978651324 | taolin@gxu.edu.cn | 广西大学土木建筑工程学院 | 530004 | [6 empty] | 100.00% | 自治区教育厅 | 广西大学 | 分析仪器 | 光谱仪器 | 激光光谱仪 | 2021-01-25 | 2024-12-29 | 2021-01-23
5df1f67c4ff0a649e89379be | 20153080 | 光学多道分析系统 | Optical multichannel analysis system | 无 |  | 物理科学与工程技术学院 | 010199 | 购置 | 否 | 89.88 | 德国 | 梅特勒-托利多仪器（上海）有限公司 | 2017-03-06 | 通用 | TGA/DSC2-IK30R-F | 温度范围RT1600 °C,Heating rate (LF/SF)0.02…150/250 K/min,Dynamic weighing range 1/5 g,天平分辨率 0.1μg | 依赖领先的天平技术的高分辨率宽温度范围 – 分析样本的温度从室温到 1600 °C，用于同步测量热流变化即同时检测热效应和联用其他装置，广泛应用于光学材料、功能材料、新材料等领域 | 物理学,材料科学 | 地方财政资金 | 依赖领先的天平技术的高分辨率宽温度范围 – 分析样本的温度从室温到 1600 °C，用于同步测量热流变化即同时检测热效应和联用其他装置，广泛应用于光学材料、功能材料、新材料等领域 | http://img.labeye.cn/gxyq/imgs/20191212161241-sRz7UPj8.png |  | 仪器仅限委托检验 | 400元/样品 | 无 | 广西壮族自治区 | 南宁市 | 西乡塘区 | 广西大学物理与资冶楼B405 |  | 莫小明, 陶小马, 周宇璐 | 0771-3234236 | moxiaoming@gxu.edu.cn | 广西大学物理与资冶楼B405 | 530003 | [6 empty] | 100.00% | 自治区教育厅 | 广西大学 | 分析仪器 | 电子光学仪器 | 其他 | 2020-10-23 | 2019-12-12 | 2019-12-12
5df1b5bf1e9e1126c4bc3fb2 | 1502152S | 电子探针 | Electron Microprobe | 无 |  | 物理科学与工程技术学院 | 010204 | 购置 | 否 | 399.9 | 日本 | 日本电子株式会社 | 2016-10-26 | 通用 | JXA-8230 | -可以安装通用性强、使用方便的能谱仪X射线探测器，组合使用WDS和EDS，能提供无缝、舒适的分析环境。 - EPMA快速启动，点击任何一点，就能开始预设的EDS定性、定量分析或WDS分析。 - 用户菜单（User recipes），能保存或调用经常使用的各种不同类型的样品分析条件，菜单中包括了全部的电子光学参数、EDS和WDS参数在内。 - EDS 的性能，数字化脉冲处理器，全谱面分布(WD/ED, 样品台和电子束扫描)。 | 可以安装通用性强、使用方便的能谱仪X射线探测器，组合使用WDS和EDS，能提供无缝、舒适的分析环境。 - EPMA快速启动，点击任何一点，就能开始预设的EDS定性、定量分析或WDS分析。 - 用户菜单（User recipes），能保存或调用经常使用的各种不同类型的样品分析条件，菜单中包括了全部的电子光学参数、EDS和WDS参数在内。 - EDS 的性能，数字化脉冲处理器，全谱面分布(WD/ED, 样品台和电子束扫描)。 | 物理学 | 地方财政资金 | -可以安装通用性强、使用方便的能谱仪X射线探测器，组合使用WDS和EDS，能提供无缝、舒适的分析环境。 - EPMA快速启动，点击任何一点，就能开始预设的EDS定性、定量分析或WDS分析。 | http://img.labeye.cn/gxyq/imgs/20191212105915-Bq4ZBKUw.png | 2234 | 仪器仅限委托检验 | 650元/每样 | 无 | 广西壮族自治区 | 南宁市 | 西乡塘区 | 广西大学物理与资冶楼B102 | 59.25 | 莫小明, 陶小马 | 18878758100 | moxiaoming@gxu.edu.cn | 广西大学物理与资冶楼B102 | 530003 | [6 empty] | 100.00% | 自治区教育厅 | 广西大学 | 分析仪器 | 质谱仪器 | 离子探针 | 2020-10-23 | 2019-12-12 | 2019-12-12
5790cb78c1274398fdd059d9 | 1601146s | ﻿同步热分析仪 | 无 | 无 |  | 物理科学与工程技术学院 | 010999 | 购置 | 否 | 58.9 | 德国 | 耐驰 | 2015-08-11 | 专用 | 耐驰STA 449 F5 | "1.1、温度范围：室温 ~ 1550 oC；<br> 1.2、炉体：耐腐蚀碳化硅炉体，垂直炉体结构，可以扩展双炉体，进而扩大使用温度范围，且两个炉体可以同时安装到主机上 | 进行热学常数的测量、热焓的测量、相分析等来寻求热力学和反应动力学的规律，可以定性、定量地研究和鉴定物质。<br> | 化学 | 地方财政资金 | 具体与仪器管理人联系 | https://oss.labeye.cn/gxyq/imgs/5790cb78c1274398fdd059d9.jpg | 1500 | 仪器既可以委托检验也可以上机实验 | 无 | 无 | 广西壮族自治区 | 南宁市 | 西乡塘区 | 广西大学可再生能源材料协同创新中心 | 0 | 罗林 | 0771-3274500 | 317676731@qq.com | 广西大学, 可再生能源材料协同创新中心 | 530004 | [6 empty] | 100.00% | 自治区教育厅 | 广西大学 | 分析仪器 | 热分析仪器 | 其他 | 2020-10-23 | 2024-12-29 | 2016-07-21
5790cb78c1274398fdd059cc | 20156418 | ﻿燃料电池综合性能测试系统 | Comprehensive performance test system of fuel cell | 无 |  | 物理科学与工程技术学院 | 029900 | 购置 | 否 | 104.92 | 美国 | 美国SCRIBNER | 2015-05-31 | 专用 | 850E | "1、电子负载<br> 最大功率:100W,电流范围:10/50/100A,最大参考电极电压:9.999V ,电压侦测线阻抗:&gt;30kohms,参考电压阻抗:&gt;100Ohms<br> <br> | 用于燃料电池MEA 膜电极研究、燃料电池 催化剂， 质子交换膜研究、燃料电池单电池和电池堆测试、甲醇燃料电池研究、两极式或三极式或四极燃料电池测试。<br> | 物理学,化学 | 地方财政资金 | 用于燃料电池MEA 膜电极研究、燃料电池 催化剂， 质子交换膜研究、燃料电池单电池和电池堆测试、甲醇燃料电池研究、两极式或三极式或四极燃料电池测试 | https://oss.labeye.cn/gxyq/imgs/5790cb78c1274398fdd059cc.jpg | 3600 | 仪器仅限委托检验 | 无 | 无 | 广西壮族自治区 | 南宁市 | 西乡塘区 | 广西大学可再生能源材料协同创新中心 | 0 | 尹诗斌 | 0771-3274500 | 317676731@qq.com | 广西大学, 可再生能源材料协同创新中心 | 530004 | [6 empty] | 100.00% | 自治区教育厅 | 广西大学 | 物理性能测试仪器 | 其他 | 其他 | 2020-10-23 | 2024-12-29 | 2016-07-21
5790cb78c1274398fdd059c5 | 20152322 | ﻿隧道扫描显微分析系统 | 无 | 无 |  | 物理科学与工程技术学院 | 010899 | 购置 | 否 | 56.8 | 日本 | 日本电子株式会社 | 2015-03-23 | 专用 | JCM-6510 | 日本扫描显微的相关具体技术指标请联系负责人。 | 隧道扫描显微 | 化学 | 地方财政资金 | 隧道扫描显微 | http://img.labeye.cn/gxyq/imgs/5790cb78c1274398fdd059c5.jpg | 552 | 仪器既可以委托检验也可以上机实验 | 无 | 无 | 广西壮族自治区 | 南宁市 | 西乡塘区 | 广西大学物理科学与工程技术学院 | 162 | 蓝志强 | 0771-3224183 | 317676731@qq.com | 广西大学, 物理科学与工程技术学院 | 530004 | [6 empty] | 100.00% | 自治区教育厅 | 广西大学 | 分析仪器 | 显微镜及图像分析仪器 | 其他 | 2020-10-23 | 2019-12-16 | 2016-07-21
5790cb78c1274398fdd059c3 | 20151043 | ﻿热重—质谱—红外连用仪 | 无 | 无 |  | 物理科学与工程技术学院 | 020199 | 购置 | 否 | 148.19 | 瑞士 | 梅特勒-托利多国际贸易(上海)有限公司 | 2015-01-22 | 专用 | TGA/DSC2 | ●温度范围：室温～1100°C<br /> ●温度准确性：+/-1K<br /> ●天平灵敏度：0.1μg或0.01μg<br /> ●空白曲线重复性：全温度范围内优于±10μg<br /> ●热重支架：单盘含1对Pt-Pt/Rh热电偶 | TGA 2在许多领域(如塑料、建筑材料、矿物质、药物以及食品行业)为研发和质量控制提供了大量的有价值的信息 | 物理学 | 地方财政资金 | TGA 2在许多领域(如塑料、建筑材料、矿物质、药物以及食品行业) | http://img.labeye.cn/gxyq/imgs/5790cb78c1274398fdd059c3.jpg | 85 | 仪器仅限委托检验 | 无 | 无 | 广西壮族自治区 | 南宁市 | 西乡塘区 | 广西大学物理科学与工程技术学院 | 0 | 蓝志强 | 0771-3224183 | 317676731@qq.com | 广西大学, 物理科学与工程技术学院 | 530004 | [6 empty] | 100.00% | 自治区教育厅 | 广西大学 | 物理性能测试仪器 | 力学性能测试仪器 | 其他 | 2020-10-23 | 2019-12-13 | 2016-07-21
5790cb78c1274398fdd059c0 | 20150229 | ﻿X射线衍射仪 | X-ray powder diffractometer | 无 |  | 物理科学与工程技术学院 | 010301 | 购置 | 否 | 74.88 | 日本 | 株式会社理学 | 2015-01-07 | 通用 | Mini Flex600 | 技术参数： 1. 最小最轻的X射线衍射仪。主机宽约1400px，高1625px，深925px；重量约76kg。 2. 测角仪为垂直式，放置样品方便。 3. 测角仪配程序式可变狭缝，改善低角度P/B，提高高角度强度。 4. 安全设计，放置样品时自动关闭X射线。 5. 最优化的光路及新探测器，强度提高3倍 6. 软件丰富 7. 附件可配 8. 计数端单色器，扣除Kβ荧光X射线，提高P/B比 9. 旋转样品台 10.六样品自动交换器。 | 外型小巧方便，具有近于高端分析仪器的测试性能，可以广泛应用于各种材料结构分析的各个领域，是一种适用于大专院校学生实验及研究的X射线衍射仪,特别适合于野外作业进行材料结构解析；Miniflex600系列也是一种适用于工厂生产现场质量管理检查，劳动保护、环境污染测量的X射线衍射仪；Miniflex600系列是世界上体积最小、重量最轻的便携式X射线衍射仪。 | 化学,物理学 | 地方财政资金 | 可以广泛应用于各种材料结构分析的各个领域，是一种适用于大专院校学生实验及研究的X射线衍射仪,特别适合于野外作业进行材料结构解析；Miniflex600系列也是一种适用于工厂生产现场质量管理检查，劳动保护、环境污染测量的X射线衍射仪 | http://img.labeye.cn/gxyq/imgs/5790cb78c1274398fdd059c0.jpg | 2680 | 仪器既可以委托检验也可以上机实验 | 无 | 无 | 广西壮族自治区 | 南宁市 | 西乡塘区 | 广西大学物理科学与工程技术学院 |  | 蓝志强 | 0771-3274500 | 317676731@qq.com | 广西大学, 物理科学与工程技术学院 | 530004 | [6 empty] | 100.00% | 自治区教育厅 | 广西大学 | 分析仪器 | X射线仪器 | X射线衍射仪 | 2020-10-23 | 2019-12-16 | 2016-07-21
5790cb78c1274398fdd059ba | 20144068 | ﻿矢量网络分析仪 | ﻿矢量网络分析仪 Vector network analyzer | 无 |  | 物理科学与工程技术学院 | 029900 | 购置 | 否 | 54.9 | 美国 | 美国AGILENT公司 | 2014-09-28 | 专用 | E5071C ENA | 1、测量频率范围： 300 kHz～ 14 GHz； 3、频率准确度：1 ppm；4.端口输出功率范围：&ndash;85 ～ 10 dBm;5、输出功率精度（5MHz－14GHz）: 2.5 dB; 6、接收机灵敏度：100 MHz ～ 8.5 GHz &ndash;130 dBm/Hz;8.5 GHz ～ 14 GHz &ndash;120 dBm/Hz;7、测量动态范围：10M ～ 6GHz 123 dB，130 dB typ; 8、接收机串扰：&ndash;123 dB；9、迹线噪声： 幅度：0.001dB rms；相位：0.0075 deg rms；10、测试速度： 41 ms ； | Agilent E5071C ENA 网络分析仪为平衡器件、双工器和耦合器等多端口器件提供快速精确的测量解决方案。ENA 中内置了测量平衡器件的先进功能，可以对用在手机或其他射频终端设备中的元器件进行测量。使用内置的夹具仿真功能，用户可以完成匹配电路嵌入、测量夹具去嵌入和阻抗转换等更复杂的测量工作。ENA 也支持混合模式S 参数的测量。ENA并且拥有极快的测试速度。 | 物理学,化学 | 地方财政资金 | 用户可以完成匹配电路嵌入、测量夹具去嵌入和阻抗转换等更复杂的测量工作。ENA 也支持混合模式S 参数的测量。ENA并且拥有极快的测试速度。 | http://img.labeye.cn/gxyq/imgs/5790cb78c1274398fdd059ba.jpg | 61.5 | 仪器仅限委托检验 | 无 | 无 | 广西壮族自治区 | 南宁市 | 西乡塘区 | 广西大学物理科学与工程技术学院 | 4 | 王戎丞 | 0771-3274500 | 317676731@qq.com | 广西大学, 物理科学与工程技术学院 | 530004 | [6 empty] | 100.00% | 自治区教育厅 | 广西大学 | 物理性能测试仪器 | 其他 | 其他 | 2020-10-23 | 2019-12-13 | 2016-07-21
5790cb78c1274398fdd059b9 | 20144012 | ﻿铁电分析仪 | TFA | 无 |  | 物理科学与工程技术学院 | 029900 | 购置 | 否 | 93.5 | 德国 | 德国AIXACCT公司 | 2014-09-26 | 通用 | TFA ANLYZER 2000E | 动态电滞回线测试频率，最小频率为0.001Hz，最大5kHz；<br /> 脉冲测试：最小脉冲宽度2 &mu;s，最小上升时间1 &mu;s；<br /> <br /> 疲劳测试：最大频率300kHz（测试条件－10V到+10V，加载电容1nF）；<br /> <br /> 可进行保持力测试及印迹测试以及静态电滞回线测试功能；<br /> <br /> 漏电流测试：可测试电流范围1pA to 1A；<br /> <br /> C－V 曲线、损耗测试功能：基波上叠加交流小信号测试 | 德国aixACCT公司生产的TF Analyzer 2000铁电分析仪是世界上最先进的电子材料电特性参数测量仪器 | 化学 | 地方财政资金 | 德国aixACCT公司生产的TF Analyzer 2000铁电分析仪是世界上最先进的电子材料电特性参数测量仪器。 | http://img.labeye.cn/gxyq/imgs/5790cb78c1274398fdd059b9.png | 300 | 仪器既可以委托检验也可以上机实验 | 无 | 无 | 广西壮族自治区 | 南宁市 | 西乡塘区 | 广西大学物理科学与工程技术学院 | 150 | 熊定康 | 0771-3274500 | 317676731@qq.com | 广西大学, 物理科学与工程技术学院 | 530004 | [6 empty] | 100.00% | 自治区教育厅 | 广西大学 | 物理性能测试仪器 | 其他 | 其他 | 2020-10-23 | 2019-12-16 | 2016-07-21
5790cb78c1274398fdd059b8 | 20144010 | ﻿纳米力学性能测试系统 | NMT | 无 |  | 物理科学与工程技术学院 | 029900 | 购置 | 否 | 85 | 美国 | 美国NANOVEA公司 | 2014-09-26 | 专用 | NMT | 合ISO 14577－1，2，3国际标准；<br /> 5)软件自动分析程序用于测量：硬度、模量、硬度和模量vs（压入）深度曲线、应力/ 应变信息等）<br /> <br /> 最小有效加载载荷：0.1mN<br /> <br /> 最大有效加载载荷 500mN<br /> <br /> 有效载荷分辨率40nN<br /> <br /> 最小接触力 1uN<br /> <br /> 最大压痕深度200um<br /> <br /> 位移分辨率0.004nm<br /> <br /> 位移信号稳定水平（或热漂移）0.02nm/sec | 仪器配备样品与压头的水平加载系统、光学显微镜自动观测系统、高度的稳定性、高的实验重复性。此外，仪器为模块块系统，可根据需要扩展。 | 物理学,化学 | 地方财政资金 | 仪器配备样品与压头的水平加载系统、光学显微镜自动观测系统、高度的稳定性、高的实验重复性。此外，仪器为模块块系统，可根据需要扩展 | http://img.labeye.cn/gxyq/imgs/5790cb78c1274398fdd059b8.jpg |  | 仪器仅限委托检验 | 无 | 无 | 广西壮族自治区 | 南宁市 | 西乡塘区 | 广西大学物理科学与工程技术学院 |  | 王戎丞 | 0771-3274500 | 317676731@qq.com | 广西大学, 物理科学与工程技术学院 | 530004 | [6 empty] | 100.00% | 自治区教育厅 | 广西大学 | 物理性能测试仪器 | 其他 | 其他 | 2020-10-23 | 2019-12-13 | 2016-07-21
5790cb78c1274398fdd059b0 | 20141805 | ﻿智能吸附分析仪 | IAA | 无 |  | 物理科学与工程技术学院 | 029900 | 购置 | 否 | 130.5 | 英国 | 英国英格海德公司 | 2014-05-14 | 专用 | IMI-FLOW | 样品反应器<br /> 1、结构材料：不锈钢（SS316L）<br /> <br /> 2、内部样品管：铜质，表面镀金<br /> <br /> 3、反应室密封：非橡胶密封Cajon VCR－8?<br /> <br /> 4、最高压力：10MPa?<br /> <br /> 5、精确度：&plusmn; 0.05 % 量程<br /> <br /> 6、分辨率：1/64000 量程<br /> <br /> 精确度： &plusmn; 1 ℃( K型), ?&plusmn; 0.1 ℃ (Pt100)?<br /> <br /> 控制精度：&plusmn; 0.1℃<br /> <br /> 测量范围：室温～500℃（标配）； | IMI多功能的模块化设计使其对样品的分析低至毫克级。作为一个体积法吸附分析仪，IMI超低的死体积与精确的温控设计，使其采用Sievert方法测量等温线时具有无与伦比的精度。 | 物理学 | 地方财政资金 | 体积法吸附分析 | http://img.labeye.cn/gxyq/imgs/5790cb78c1274398fdd059b0.jpg | 1200 | 仪器仅限委托检验 | 无 | 无 | 广西壮族自治区 | 南宁市 | 西乡塘区 | 广西大学物理科学与工程技术学院 | 0 | 蓝志强 | 0771-3274500 | 317676731@qq.com | 广西大学, 物理科学与工程技术学院 | 530004 | [6 empty] | 100.00% | 自治区教育厅 | 广西大学 | 物理性能测试仪器 | 其他 | 其他 | 2020-10-23 | 2019-12-16 | 2016-07-21
5790cb78c1274398fdd059a8 | 20134704 | ﻿X射线衍射仪 | 无 | 无 |  | 物理科学与工程技术学院 | 010301 | 购置 | 否 | 52 | 中国 | 丹东浩元仪器有限公司 | 2013-11-12 | 通用 | DX2700A | 起始角：&ge;5度<br /> 终止角：不能超过150度正常（80～90）<br /> 步进角度：以0.01为单位（0.01～0.03），一般为0.02 | X射线衍射 | 化学 | 地方财政资金 | X射线衍射检测 | http://img.labeye.cn/gxyq/imgs/5790cb78c1274398fdd059a8.jpg | 1680 | 仪器既可以委托检验也可以上机实验 | 无 | 无 | 广西壮族自治区 | 南宁市 | 西乡塘区 | 广西大学广西大学物理科学与工程技术学院 | 0 | 熊定康 | 0771-3274500 | 317676731@qq.com | 广西大学, 物理科学与工程技术学院 | 530004 | [6 empty] | 100.00% | 自治区教育厅 | 广西大学 | 分析仪器 | X射线仪器 | X射线衍射仪 | 2020-10-23 | 2019-12-16 | 2016-07-21
5790cb78c1274398fdd059a5 | 20133409 | ﻿综合物性测量系统 | 无 | 无 |  | 物理科学与工程技术学院 | 029900 | 购置 | 否 | 384.4 | 美国 | 美国quantumdesign公司 | 2013-07-09 | 专用 | PPMS-ECII | （1）样品室的内径是26mm。<br /> （2）温度扫描速率：0.01－8K/min；<br /> <br /> （3）温度稳定性：&plusmn;0.2%, T10K;<br /> <br /> （4）磁场控制系统技术参数：磁场具有很高的均匀度，达0.01%； | 物性测量 | 物理学 | 地方财政资金 | 物性测量 | http://img.labeye.cn/gxyq/imgs/5790cb78c1274398fdd059a5.jpg | 1860 | 仪器仅限委托检验 | 无 | 无 | 广西壮族自治区 | 南宁市 | 西乡塘区 | 广西大学物理科学与工程技术学院 | 0 | 熊定康 | 0771-3224183 | 317676731@qq.com | 广西大学, 物理科学与工程技术学院 | 530000 | [6 empty] | 100.00% | 自治区教育厅 | 广西大学 | 物理性能测试仪器 | 其他 | 其他 | 2020-10-23 | 2019-12-13 | 2016-07-21
62b04b4154668bc0cb51ff0a | 1911906S | 高精度探入式植物生长箱 | Plant growth box PGC20 | 无 |  | 亚热带农业生物资源保护与利用国家重点实验室 | 010499 | 购置 | 否 | 57.8 | 中国 | 加拿大CONVIRON | 2019-12-01 | 专用 | PGC20 | &nbsp; &nbsp; &nbsp; &nbsp; 温度范围16-45℃ | &nbsp; &nbsp;植物组织培养&nbsp; &nbsp; | 自然科学相关工程与技术 | 地方财政资金 | 植物组培苗种植培养等 | http://oss.labeye.cn/gxyq/imgs/20220620182633_DGEQph8W.jpg | 1080 | 仪器仅限上机使用 | 3000元/月 | http://gxpt.gxu.edu.cn | 广西壮族自治区 | 南宁市 | 西乡塘区 | 广西大学亚热带农业生物资源保护与利用国家重点实验室北319 | 0 | 刘云峰 | 15277062034 | yunfengliu_bio@126.com | 广西大学亚热带农业生物资源保护与利用国家重点实验室 | 530004 | [6 empty] | 100.00% | 自治区教育厅 | 广西大学 | 分析仪器 | 光谱仪器 | 其他 | 2022-07-04 | 2024-12-29 | 2022-06-20
628c965054668bc0cb4b93a2 | 1905354S | 正置全自动万能显微镜 | OLYMPUS BX63 | 无 |  | 亚热带农业生物资源保护与利用国家重点实验室 | 010801 | 购置 | 否 | 59.5 | 日本 | 日本奥林巴斯株式会社 | 2019-07-01 | 通用 | BX63 | 阿贝（数值孔径1.1），用于4×-100× | 荧光成像 | 自然科学相关工程与技术,化学,农学 | 地方财政资金 | 荧光成像 | http://oss.labeye.cn/gxyq/imgs/20220524163504_WU56LpvB.jpg | 813 | 仪器仅限上机使用 | 50元/小时 | http://gxpt.gxu.edu.cn | 广西壮族自治区 | 南宁市 | 西乡塘区 | 广西大学亚热带农业生物资源保护与利用国家重点实验室 | 0 | 姜伟 | 18607813313 | weijiang@gxu.edu.cn | 广西大学亚热带农业生物资源保护与利用国家重点实验室 | 530004 | [6 empty] | 100.00% | 自治区教育厅 | 广西大学 | 分析仪器 | 显微镜及图像分析仪器 | 光学显微镜 | 2022-06-08 | 2024-12-29 | 2022-05-24
628c965054668bc0cb4b93a0 | 1900188S | 双色红外激光成像系统 | Two-color infrared laser scanning imaging system | 无 |  | 亚热带农业生物资源保护与利用国家重点实验室 | 010407 | 购置 | 否 | 67.68 | 美国 | 美国Licor Biosciences公司 | 2019-01-01 | 通用 | Odyssey CLx | 固态红外激光器2个；680nm和780nm波长；5-40cm/秒扫描速度；21-337微米扫描分辨率；检测灵敏度：Western Blots: 皮克级；低荧光背景、高灵敏度使直接红外检测具有更宽的线性范围（0.8pg-1.5ng），提高实验重复性和定量精确性。 | 用于检测膜上和微孔板上的蛋白或核酸，并对其进行精确的定量分析；蛋白表达丰度和修饰化蛋白的研究；高通量信号传导通路分析和药物筛选。 | 自然科学相关工程与技术,化学,农学,基础医学 | 中央财政资金 | 蛋白、核酸检测 | http://oss.labeye.cn/gxyq/imgs/20220524163330_Gz5bYtjw.jpg | 812 | 仪器仅限上机使用 | 100元/小时 | http://gxpt.gxu.edu.cn | 广西壮族自治区 | 南宁市 | 西乡塘区 | 广西大学亚热带农业资源保护与利用国家重点实验室606 | 0 | 李茹 | 13299267809 | liruonly@gxu.edu.cn | 广西大学亚热带农业生物资源保护与利用国家重点实验室 | 530004 | [6 empty] | 100.00% | 自治区教育厅 | 广西大学 | 分析仪器 | 光谱仪器 | 光谱成像仪 | 2022-06-08 | 2024-12-29 | 2022-05-24
628c965054668bc0cb4b939f | 2013249S | 激光显微切割系统 | laser capture microdissection system | 无 |  | 亚热带农业生物资源保护与利用国家重点实验室 | 010899 | 购置 | 否 | 139.88 | 中国 | Molecular Machines Industrie | 2020-12-10 | 通用 | cellcut plus | 激光脉冲能量≤2μJ，2kHz，&lt;500ps；单细胞乃至染色体级别的切割能力；100X 油镜下，切割线宽度0.3微米。 | 对组织及染色体等样品进行低损切割及激光损伤实验 | 自然科学相关工程与技术,农学,林学 | 中央财政资金 | 激光切割获取组织、细胞、染色体等 | http://oss.labeye.cn/gxyq/imgs/20220524163248_6J23mByt.jpg | 810.01 | 仪器既可委托检验也可上机使用 | 送样：300元/样，培训后自操作：150元/小时，耗材另计 | http://gxpt.gxu.edu.cn | 广西壮族自治区 | 南宁市 | 西乡塘区 | 广西大学亚热带农业生物资源保护与利用国家重点实验室北312 | 654.05 | 周洁 | 13877161400 | zhoujie@gxu.edu.cn | 广西大学亚热带农业生物资源保护与利用国家重点实验室 | 530004 | [6 empty] | 100.00% | 自治区教育厅 | 广西大学 | 分析仪器 | 显微镜及图像分析仪器 | 其他 | 2022-06-08 | 2024-12-29 | 2022-05-24
628c965054668bc0cb4b939e | 1813931S | 核磁共振成像分析仪 | Nuclear magnetic resonance imaging analyzer | 无 |  | 亚热带农业生物资源保护与利用国家重点实验室 | 010601 | 购置 | 否 | 79.9 | 中国 | 苏州纽迈分析仪器股份有限公司 | 2018-11-01 | 通用 | QMR23-060H-I | 1、磁体类型：永磁体，无需制冷剂和屏蔽房； ★2、磁体场强： 0.5±0.05T； 3、射频场：脉冲频率范围 1~30MHz； 4、射频发射功率：峰峰值输出大于 300W； 5、探头线圈直径：60mm； 6、CPMG 最多回波个数 18,000，最短回波时间小于 360 微秒 ★7、无伤害的条件下（不麻醉、不处理死），测定小鼠体成分； ★8、测定小鼠脂肪含量、肌肉含量最快速度：≤3 分钟； 9、小鼠体成分定量范围：10-50g； 10、小鼠脂肪成像最快时间：≤20 分钟； ★11、T1 加权、T2 加权、质子密度加权单层面二维成像，多层面二维成像，二维任意角度多层扫描成像； #12、具备多层面任意角度二维扫描功能，从硬件上实现多层面任意角度扫描； 13、成像视野 FOV 大小可在软件界面上进行调节； 14、成像数据可保存成 DICOM 医学图像文件格式； ★14、单层面 SE 序列扫描油样品，选层层厚 2mm，扫描像素 128*128，最快扫描时间不超过 3 分钟； 多层面 SE 序列扫描油样品，层厚 2mm，6 个层面，扫描像素 128*128，最快扫描时间不超过 5 分钟； | 该系统定量检测无需对活体小鼠进行任何前处理（包括麻醉，处死等），无辐射，清醒条件下，对小鼠 没有任何损伤，0.5-3 分钟内快速、准确、定量分析出脂肪、瘦肉、自由水含量，可快速跟踪实验动物体成 分微小变化。 | 自然科学相关工程与技术,农学 | 地方财政资金 | 检测脂肪含量、瘦肉含量、自由水含量 | http://oss.labeye.cn/gxyq/imgs/20220524163101_DBESf7WO.jpg | 23.87 | 仪器既可委托检验也可上机使用 | 50元/小时 | http://gxpt.gxu.edu.cn | 广西壮族自治区 | 南宁市 | 西乡塘区 | 广西大学东校区环境楼701 | 0 | 李一星 | 18376930540 | liyixing39@gxu.edu.cn | 广西大学动物科学技术学院 | 530004 | [6 empty] | 100.00% | 自治区教育厅 | 广西大学 | 分析仪器 | 波谱仪器 | 核磁共振波谱仪 | 2022-06-08 | 2024-12-29 | 2022-05-24
628c965054668bc0cb4b939c | 1901967S | 高级光合荧光测量系统 | Advanced photosynthetic fluorescence measurement system | 无 |  | 亚热带农业生物资源保护与利用国家重点实验室 | 011111 | 购置 | 否 | 89.9 | 德国 | 德国WALZ公司 | 2019-05-01 | 专用 | GFS-3000 | 允许多种模式同步测量气体交换和叶绿素荧光 | 测量气体交换和叶绿素荧光 | 自然科学相关工程与技术 | 中央财政资金 | 植物 | http://oss.labeye.cn/gxyq/imgs/20220524162722_WkkHPoX0.jpg | 199.8 | 仪器仅限上机使用 | 50元/小时 | http://gxpt.gxu.edu.cn | 广西壮族自治区 | 南宁市 | 西乡塘区 | 广西大学亚热带农业生物资源保护与利用国家重点实验室 | 0 | 姚伟 | 17776269157 | yaoweimail@163.com | 广西大学西校园生命科学与技术学院 | 530004 | [6 empty] | 100.00% | 自治区教育厅 | 广西大学 | 分析仪器 | 环境与农业分析仪器 | 光合测定仪 | 2022-06-08 | 2024-12-29 | 2022-05-24
628c965054668bc0cb4b939b | 1900187S | 蛋白质分离纯化系统 | Protein separation and purification system | 无 |  | 亚热带农业生物资源保护与利用国家重点实验室 | 010502 | 购置 | 否 | 109.7 | 美国 | 美国GE通用电气集团 | 2019-02-01 | 通用 | AKTA avant | 工作温度： 4-35度，相对湿度： 20-95%，无冷凝水，功率： 1100W (其中仪器是800W，电脑是300W)，内置压力感应器： 系统泵、样品泵、柱前、柱后各一个；内置气泡感应器： 样品入口、A泵、B泵溶液入口各一个。紫外监测范围： -6到6AU 电导检测精度： ±0.01mS/cm或 ±2%，温度监测器范围： 0-99度，精度±1.5度 (4-45度) pH监测器范围： 0-14pH单位，精度±0.1pH单位 (pH2-12) 收集器收集体积范围： 0.1-50ml | 蛋白质、糖类、多肽样品分离收集 | 自然科学相关工程与技术 | 中央财政资金 | 蛋白质纯化 | http://oss.labeye.cn/gxyq/imgs/20220524162622_3mRSQ8Ki.jpg | 158 | 仪器仅限上机使用 | 80元/小时，自带柱子 | http://gxpt.gxu.edu.cn | 广西壮族自治区 | 南宁市 | 西乡塘区 | 亚热带国重室北514室 | 0 | 樊宪伟 | 15177131491 | fanxw@gxu.edu.cn | 广西大学亚热带农业生物资源保护与利用国家重点实验室 | 530004 | [6 empty] | 100.00% | 自治区教育厅 | 广西大学 | 分析仪器 | 色谱仪器 | 液相色谱仪 | 2022-06-08 | 2024-12-29 | 2022-05-24
628c965054668bc0cb4b939a | 1904543S | 蛋白纯化系统 | Protein purification system | 无 |  | 亚热带农业生物资源保护与利用国家重点实验室 | 010502 | 购置 | 否 | 51.9 | 瑞典 | GE Healthcare Bio-Sciences AB | 2019-06-01 | 通用 | AKTA PURE | 模块系统，UNICORN6全自动智能设计分析，280mm固定波长和可变三波长紫外线检测 | 快速纯化从微克到克水平的蛋白、肽和核酸等目标产物。 | 生物学,化学,农学,基础医学 | 中央财政资金 | 蛋白样品纯化 | http://oss.labeye.cn/gxyq/imgs/20220524164950_Xt4Ig335.jpg | 780 | 仪器仅限上机使用 | 200元/样或100元/小时 | http://gxpt.gxu.edu.cn | 广西壮族自治区 | 南宁市 | 西乡塘区 | 广西大学亚热带农业资源保护与利用国家重点实验室606 | 0 | 李茹 | 13299267809 | liruonly@gxu.edu.cn | 广西大学亚热带农业生物资源保护与利用国家重点实验室 | 530004 | [6 empty] | 100.00% | 自治区教育厅 | 广西大学 | 分析仪器 | 色谱仪器 | 液相色谱仪 | 2022-06-08 | 2024-12-29 | 2022-05-24
628c965054668bc0cb4b9399 | 2012486S | 超高效液相色谱仪 | Waters Acquity H-class | 无 |  | 亚热带农业生物资源保护与利用国家重点实验室 | 010502 | 购置 | 否 | 94.95 | 美国 | 美国Waters公司 | 2020-11-10 | 通用 | ACQUITY UPLC H-CLASS PLUS | 超高效四元梯度系统：流速范围0.010-2.000ml/min、在线真空脱气、操作压力可达15000psi；专业配套样品管理系统和控温柱温箱；溶剂输送精度：0.075℅RSD或0.02minSD；进样范围： 0.5-50μL； 进样精度：0.3%RSD； 进样线性：0.999； QDa检测器：质量范围: 30-1250 Da 分辨率: 单位质量分辨 灵敏度: ESI+：2000:1(磺胺地索辛)；ESI-：300:1（氯霉素） SIR采集速率：达100 Hz 正负离子极性转化时间：25 ms | 生物化学物质的分离分析鉴定和定量检测 | 生物学 | 中央财政资金 | 定性定量检测小分子生物化学物质 | http://oss.labeye.cn/gxyq/imgs/20220524164837_W4W42d64.jpg | 907 | 上机使用 | 80元/小时，自带柱子 | http://gxpt.gxu.edu.cn | 广西壮族自治区 | 南宁市 | 西乡塘区 | 广西大学生命科学与技术学院北520室 | 0 | 赵帅 | 13481057751 | shuaizhao0227@gxu.edu.cn | 广西大学亚热带农业生物资源保护与利用国家重点实验室 | 530004 | [6 empty] | 100.00% | 自治区教育厅 | 广西大学 | 分析仪器 | 色谱仪器 | 液相色谱仪 | 2022-06-08 | 2024-12-29 | 2022-05-24
600be1727170e7e70c6f0cd0 | 1915211S | 人工气候室 | 无 | 无 |  | 亚热带农业生物资源保护与利用国家重点实验室 | 990000 | 购置 | 否 | 175.18 | 中国 | 博易智汇科技（北京）有限公司 | 2019-12-03 | 通用 | 定制 | 人工气候室可以控制室内气候环境因素如：温度、湿度、光照、二氧化碳浓度、风速、风向、光照、水份、养份、PH值、气压、气体成分、土壤 | 人工气候室就是室内气候环境控制室，其中最重要的功能就是给植物，动物和其他生物等提供生长环境需要的环境。 | 农学,生物学 | 地方财政资金 | 用于开展各种转植物、组培植物的控制培养实验<br> | http://oss.labeye.cn/gxyq/imgs/20210123163903_PNz71rY2.jpg | 416 | 仪器仅限上机使用 | 3000元/样 | http://gxpt.gxu.edu.cn | 广西壮族自治区 | 南宁市 | 西乡塘区 | 大学路100号广西大学亚热带农业生物资源保护与利用国家重点实验室地下室 | 322 | 付强 | 13978714787 | gxfuq@gxu.edu.cn | 广西南宁市西乡塘区大学路107号广西大学亚热带农业生物资源保护与利用国家重点实验室 | 530004 | [6 empty] | 100.00% | 自治区教育厅 | 广西大学 | 其他仪器 | 其他 | 其他 | 2021-01-25 | 2024-12-29 | 2021-01-23
600694f2e104ee38cee289fd | 1901520S | 微滴式数字PCR仪 | microdroplet digital PCR | 国家重点实验室 | 亚热带农业生物资源保护与利用国家重点实验室 | 亚热带农业生物资源保护与利用国家重点实验室 | 011011 | 购置 | 否 | 130.7 | 美国 | 美国伯乐公司 | 2019-03-19 | 通用 | Bio-Rad QX200 | <div>1、温控精度±0.2（at 90℃）</div><div>2、升温速度0.1 - 5℃/s（一般设置为2.0℃/s）</div><div>3、温度均一性±0.4℃（at 90℃）</div><div>4、样品通量96孔</div> | QX100 微滴生成仪将包含 cDNA 或 RNA 模板的样品生成 20,000 个纳升大小的微滴。经过 PCR 后，每个样品的微滴将依次流过 QX100 微滴分析仪。系统将计算阳性和阴性微滴的数量，从而以数字格式对靶 DNA 进行绝对定量分析。 | 生物学,环境科学技术及资源科学技术 | 地方财政资金 | 癌症生物标志研究和拷贝数变异分析、病原体检测 、基因表达分析 、土壤和水分析 | http://oss.labeye.cn/gxyq/imgs/20210119160749_LkAQVXnE.png | 819.87 | 仪器仅限上机使用 | 20元/小时 | http://gxpt.gxu.edu.cn/ | 广西壮族自治区 | 南宁市 | 西乡塘区 | 大学路100号广西大学亚热带农业生物资源保护与利用国家重点实验室北313 | 0 | 李茹 | 13299267809 | liruonly@gxu.edu.cn | 广西南宁市西乡塘区大学路107号广西大学亚热带农业生物资源保护与利用国家重点实验室 | 530004 | [6 empty] | 100.00% | 自治区教育厅 | 广西大学 | 分析仪器 | 生化分离分析仪器 | PCR仪 | 2021-01-25 | 2024-12-29 | 2021-01-19
60069169e104ee38cee28941 | 1901521S | 植物活体成像系统 | Plant Living Imaging System | 国家重点实验室 | 亚热带农业生物资源保护与利用国家重点实验室 | 亚热带农业生物资源保护与利用国家重点实验室 | 010804 | 购置 | 否 | 159.9 | 美国 | PerkinElmer | 2019-03-19 | 通用 | IVIS Lumina LT | CCD有效像素2048×2048，背照射、背部薄化,CCD尺寸27mmx27mm镜头最大光圈f/1.0 *光学成像视野范围可调，最大成像视野≥23 cm×23cm *激发光滤光片10个，波长范围415 nm~760 nm *发射光滤光片18个，波长范围490 nm~850 nm *具备活体二维与三维的生物发光、荧光成像功能 *高通量成像：同时实现≥5只小动物成像 *小动物载物台温度25~40℃可调，载物台即时温度可显示 *具备近红外二区900nm~1700nm活体二维荧光成像功能 | 广泛应用于癌症、感染、炎症、免疫疾病、神经疾病、心血管疾病、代谢疾病、等多种疾病分子机理及相关药物研发的临床前研究，以及干细胞、基因治疗的研究等。 | 生物学 | 地方财政资金 | 小动物活体光学二维成像 | http://oss.labeye.cn/gxyq/imgs/20210119155156_HH3k6ZrY.jpg | 710.41 | 仪器仅限上机使用 | 200元/小时 | http://gxpt.gxu.edu.cn/ | 广西壮族自治区 | 南宁市 | 西乡塘区 | 大学路100号广西大学亚热带农业生物资源保护与利用国家重点实验室北313室 | 710.41 | 周洁 | 13877161400 | zhoujie@gxu.edu.cn | 广西南宁市西乡塘区大学路103号广西大学亚热带农业生物资源保护与利用国家重点实验室 | 530004 | [6 empty] | 100.00% | 自治区教育厅 | 广西大学 | 分析仪器 | 显微镜及图像分析仪器 | 图像分析仪 | 2021-01-25 | 2024-12-29 | 2021-01-19
60068e1ae104ee38cee2884c | 2017674S | 声波聚焦流式细胞仪 | Attune Acoustic Focusing Cytometer Attune | 国家重点实验室 | 亚热带农业生物资源保护与利用国家重点实验室 | 亚热带农业生物资源保护与利用国家重点实验室 | 011012 | 购置 | 否 | 179.48 | 新加坡 | Invitrogen | 2020-12-15 | 通用 | Attune Nxt | 流动池： 石英比色皿凝胶结合1.2 数值孔径 (NA) 集光镜, 200 x 200 μm；样本分析体积： 20 μL 至 4 mL；自定义进样速度： 12.5–1,000 μL/min；样品管： 适合17 x 100 mm至8.5 x 45 mm的试管；标准溶液桶： 1.8 L鞘液桶，1.8 L废液桶，175 mL关机液桶，175 mL洗液桶；额定液体消耗量： 1.8 L/天；自动维护周期： ≤15分钟开机和关机 - 深度清洗、消毒和排气泡模式；荧光灵敏度： FITC ≤80 MESF，PE ≤30 MESF，APC≤70 MESF 荧光分辨率： 碘化丙啶染色的鸡红细胞核单峰的变异系数(CV)低于3%；数据采集速度： 最快35,000个事件/秒，34项参数，基于每项泊松统计10%的重合率；最大电子速度： 所有参数均可达65,000个事件/秒；侧向角散射光： 配备 488/10 带通滤光片的光电倍增管；可选配 405/10 nm 带通滤光片；荧光检测器： 14 个独立的检测器；最小粒径： 侧向角散射光可检测0.2 μm颗粒 | Attune NxT流式细胞仪是同时面向流式新人和资深科研人员的多参数高通量流式细胞仪。 您可立即体验到声波辅助流体动力学聚焦技术为您的工作流程带来的改变。 此款紧凑型流式细胞仪专为加速实验进程而设计，可针对广泛的样品类型提供可靠、快速、精确地分析。 | 生物学,畜牧、兽医科学,基础医学 | 地方财政资金 | 提供细胞周期、细胞凋亡、细胞浓度、细胞绝对计数、免疫分型、细胞因子测定、抗体测定、细胞活性鉴定等细胞全方位分析。 | http://oss.labeye.cn/gxyq/imgs/20210119153657_edeQM8yY.jpg | 971.05 | 仪器既可以委托检验也可以上机实验 | 150元/小时 | http://gxpt.gxu.edu.cn | 广西壮族自治区 | 南宁市 | 西乡塘区 | 大学路100号广西大学亚热带农业生物资源保护与利用国家重点实验室北317E | 925 | 付强, 郭梓恒（分析流式助管）, 杨苑 | 13978714787 | gxfuq@gxu.edu.cn | 广西南宁市西乡塘区大学路102号广西大学亚热带农业生物资源保护与利用国家重点实验室 | 530004 | [6 empty] | 100.00% | 自治区教育厅 | 广西大学 | 分析仪器 | 生化分离分析仪器 | 流式细胞仪 | 2021-01-25 | 2024-12-31 | 2021-01-19
60068a33e104ee38cee28774 | 1912366S | 场发射扫描电子显微镜 | SCANNING ELECTRON MICROSCOPES | 国家重点实验室 | 亚热带农业生物资源保护与利用国家重点实验室 | 亚热带农业生物资源保护与利用国家重点实验室 | 010102 | 购置 | 否 | 309.1 | 捷克 | 美国热电THERMO公司 | 2019-11-04 | 通用 | FEI Quattro S | 电镜分辨率: 1.5nm @ 15kV；2.0nm @ 10kV；3.0nm @ 5kV 加速电压: 500V～30kV 束流大小: 最大20nA 电镜物镜模式: 磁浸入模式UHR、无磁场模式HR 电镜检测器: 高真空二次电子检测器(SE)、极靴内二次电子检测器(TLD)、极靴内背散射电子检测器(TLD-B)、四分固体式背散射电子探测器(BSE)、样品室红外CCD探测器 能谱分辨率: 129eV(Mn Kα) 能谱元素检测范围: B5～U92 | 超高分辨率，该仪器能实现对各种固态样品表面形貌的观察，获得表面形貌的二次电子像、背散射电子像。该仪器配备的x射线能谱仪，能同时进行样品表层的微区点线面元素的定性、半定量分析。固体样品的微观形貌、结构，样品的微区元素成份及线分布、面分布，广泛应用于纳米技术、材料、物理、生物、化学、热能、地球科学、环境、光电子等领域。 粉末、微粒样品形态的测定 金属、陶瓷、矿物、水泥、半导体、纸张、塑料、食品、农作物、细胞等材料的显微形貌分析 复合材料界面特性的研究 材料中元素定性分析、定量分析、线分析、面分析 材料及电子器件失效分析 | 生物学 | 地方财政资金 | 生物学、医学、金属材料、高分子材料、化工原料、地质矿物、商品检验、产品生产质量控制、宝石鉴定、考古和文物鉴定及公安刑侦物证分析。 | http://oss.labeye.cn/gxyq/imgs/20210119152549_BFV8Hf2r.jpg | 2386.51 | 仪器既可以委托检验也可以上机实验 | 400元/小时 | http://gxpt.gxu.edu.cn/ | 广西壮族自治区 | 南宁市 | 西乡塘区 | 大学路100号广西大学亚热带农业生物资源保护与利用国家重点实验室北308 | 2286.51 | 岑卫健 | 15977770356 | cweijian@gxu.edu.cn | 广西南宁市西乡塘区大学路101号广西大学亚热带农业生物资源保护与利用国家重点实验室 | 530004 | [6 empty] | 100.00% | 自治区教育厅 | 广西大学 | 分析仪器 | 电子光学仪器 | 扫描电镜 | 2021-01-25 | 2024-12-29 | 2021-01-19
60068802e104ee38cee286fb | 1904510S | 气相色谱质谱联用仪 | gas chromatograph-mass spectrometer | 无 |  | 亚热带农业生物资源保护与利用国家重点实验室 | 010201 | 购置 | 否 | 129.9 | 中国 | 美国安捷伦科技有限公司 | 2019-07-01 | 通用 | Agilent 7890B/7000D | 柱箱温度：室温上5˚C-450 ˚C，19梯度/20平台程序升温；升温速率：最大升温速度80˚C/min，以0.01 ˚C /min增加；降温速率：从450˚C降至50˚C&lt;220秒；控温准确性：0.01℃；最大压力设定范围：0-148 psi；压力设定精度：0.001 psi；流量设定范围：0-1000mL/min；质量数范围：10-1000 m/z；检测限指标及灵敏度：IDL(MRM): ≤4.5fg ，10fg OFN 连续8次进样，峰面积RSD≤15%；分辨率：0.4~3 amu分辨可调；扫描速率：最大800个MRM/秒，最小SRM扫描时间：0.8ms；最大离子化能量：280eV；离子源：配置EI源（最高温度可到350˚C）和CI源；四极杆质量分析器：石英镀金共轭双曲面四极杆，最高可达 190˚C（非预四极杆加热）；气质接口温度：最高温度可到380˚C；扫描功能：全扫描、子离子扫描、母离子扫描、中性丢失扫描、选择离子扫描模式、多反应扫描模式；质谱工作站同时具有分段扫描功能和dMRM功能。 | 有机化合物定性定量 | 生物学,农学,林学 | 中央财政资金 | 有机化合物定性定量 | http://oss.labeye.cn/gxyq/imgs/20220524165719_ZH3DrdyS.jpg | 1209 | 仪器仅限委托检验 | 送样：200元/样 | http://gxpt.gxu.edu.cn/ | 广西壮族自治区 | 南宁市 | 西乡塘区 | 广西大学亚热带农业生物资源保护与利用国家重点实验室北313 | 1013 | 胡炜 | 18377110983 | hw155206504@126.com | 广西大学亚热带农业生物资源保护与利用国家重点实验室 | 530004 | [6 empty] | 100.00% | 自治区教育厅 | 广西大学 | 分析仪器 | 质谱仪器 | 有机质谱仪 | 2021-01-26 | 2024-12-29 | 2021-01-19
5c1210a11893af40b8fae217 | 1703449S | 实时荧光定量PCR仪 | 无 | 无 |  | 亚热带农业生物资源保护与利用国家重点实验室 | 011011 | 购置 | 否 | 56 | 瑞士 | 美国罗氏公司 | 2017-10-13 | 通用 | 480II | 激发波长：5通道 检测通道：6通道，无需校正通道 光学检测系统：冷CCD | 基因表达水平检测 | 生物学 | 地方财政资金 | 分析检测 | https://oss.labeye.cn/gxyq/imgs/1544687630837.jpg | 958 | 仪器既可以委托检验也可以上机实验 | 200元/样品 | 无 | 广西壮族自治区 | 南宁市 | 西乡塘区 | 广西大学亚热带农业生物资源保护与利用国家重点实验室北313室 | 8 | 李茹 | 13299267809 | liruonly@gxu.edu.cn | 南宁市大学东路100号广西大学国家重点实验室北313室 | 530004 | [6 empty] | 100.00% | 自治区教育厅 | 广西大学 | 分析仪器 | 生化分离分析仪器 | PCR仪 | 2020-10-23 | 2024-12-29 | 2018-12-13
5790cb78c1274398fdd059d3 | 1500033S | ﻿色谱质谱联用仪 | 无 | 无 |  | 亚热带农业生物资源保护与利用国家重点实验室 | 010599 | 购置 | 否 | 369 | 美国 | 美国热电公司 | 2015-10-28 | 通用 | Q-EXACTIVE | 分辨率高达140,000<br> 最大扫描速率12Hz<br> 扫描间动态范围&gt; 5000:1<br> 四极杆质量数过滤器 | 代谢物组学 | 化学 | 地方财政资金 | 具体与仪器管理人联系 | https://oss.labeye.cn/gxyq/imgs/5790cb78c1274398fdd059d3.jpg | 1652 | 仪器既可以委托检验也可以上机实验 | 无 | 无 | 广西壮族自治区 | 南宁市 | 西乡塘区 | 广西大学亚热带农业生物资源保护与利用国家重点实验室 | 1250 | 朱平川 | 13132711285 | zhupingchuan12@163.com | 广西大学, 亚热带农业生物资源保护与利用国家重点实验室 | 530004 | [6 empty] | 100.00% | 自治区教育厅 | 广西大学 | 分析仪器 | 色谱仪器 | 其他 | 2020-10-23 | 2024-12-29 | 2016-07-21
5790cb78c1274398fdd059d2 | 20159507 | ﻿透射电子显微镜 | 无 | 国家重点实验室 | 亚热带农业生物资源保护与利用国家重点实验室 | 亚热带农业生物资源保护与利用国家重点实验室 | 040199 | 购置 | 否 | 272 | 日本 | 日立高新技术公司 | 2015-11-04 | 通用 | HT-7700 | 放大倍率：200-600,000X<br> 加速电压：40-120KV<br> 分辨率：0.204nm<br> 仪器种类：钨灯丝或六硼化镧<br> 主相机：800万像素 | 显微观察 | 天文学 | 地方财政资金 | 具体与仪器管理人联系 | https://oss.labeye.cn/gxyq/imgs/5790cb78c1274398fdd059d2.jpg | 835.12 | 仪器既可以委托检验也可以上机实验 | 无 | 无 | 广西壮族自治区 | 南宁市 | 西乡塘区 | 广西大学亚热带农业生物资源保护与利用国家重点实验室 | 831.21 | 周洁 | 13877161400 | zhoujie@gxu.edu.cn | 广西大学, 亚热带农业生物资源保护与利用国家重点实验室 | 530004 | [6 empty] | 100.00% | 自治区教育厅 | 广西大学 | 电子测量仪器 | 通用电子测量仪器 | 其他 | 2020-10-23 | 2024-12-29 | 2016-07-21
5790cb78c1274398fdd059c8 | 20153226 | ﻿全自动蛋白质测序仪 | PPSQ | 国家重点实验室 | 亚热带农业生物资源保护与利用国家重点实验室 | 亚热带农业生物资源保护与利用国家重点实验室 | 011199 | 购置 | 否 | 158.7 | 日本 | 日本岛津公司 | 2015-05-06 | 通用 | PPSQ-33A | 通过降低噪音水平，可进行PTH-氨基酸的高灵敏度检测（噪音水平0.5×10-5AU：单探测器） | 氨基酸测序 | 化学 | 地方财政资金 | 具体与仪器管理人联系 | https://oss.labeye.cn/gxyq/imgs/5790cb78c1274398fdd059c8.jpg | 1498.87 | 仪器既可以委托检验也可以上机实验 | 无 | 无 | 广西壮族自治区 | 南宁市 | 西乡塘区 | 广西大学亚热带农业生物资源保护与利用国家重点实验室 | 1498.87 | 付强 | 13978714787 | gxfuq@gxu.edu.cn | 广西大学, 亚热带农业生物资源保护与利用国家重点实验室 | 530004 | [6 empty] | 100.00% | 自治区教育厅 | 广西大学 | 分析仪器 | 环境与农业分析仪器 | 其他 | 2020-10-23 | 2024-12-29 | 2016-07-21
5790cb78c1274398fdd059c7 | 20152948 | ﻿全自动蛋白质分析仪 | WES | 国家重点实验室 | 亚热带农业生物资源保护与利用国家重点实验室 | 亚热带农业生物资源保护与利用国家重点实验室 | 011015 | 购置 | 否 | 131.88 | 美国 | 美国PROTEINSIMPLE | 2015-05-05 | 通用 | WES | 1、全自动：蛋白样品上样后无需任何人工操作，自动完成Western Blot分析<br> 2、总运行时间：≤3个小时<br> 3、样品总蛋白量：≤5ug<br> 4、样品上样体积：≤5ul | 蛋白质WESTERN BLOT | 化学,生物学 | 地方财政资金 | 具体与仪器管理人联系 | https://oss.labeye.cn/gxyq/imgs/5790cb78c1274398fdd059c7.jpg | 1008.02 | 仪器既可以委托检验也可以上机实验 | 无 | 无 | 广西壮族自治区 | 南宁市 | 西乡塘区 | 广西大学亚热带农业生物资源保护与利用国家重点实验室 | 808 | 岑卫健 | 15977770356 | cweijian@gxu.cn.com | 广西大学, 亚热带农业生物资源保护与利用国家重点实验室 | 530004 | [6 empty] | 100.00% | 自治区教育厅 | 广西大学 | 分析仪器 | 生化分离分析仪器 | 生物大分子分析系统 | 2020-10-23 | 2024-12-29 | 2016-07-21
5790cb78c1274398fdd059ab | 20135602 | ﻿流式细胞仪 | Flow cytometry | 国家重点实验室 | 亚热带农业生物资源保护与利用国家重点实验室 | 亚热带农业生物资源保护与利用国家重点实验室 | 011199 | 购置 | 否 | 278.39 | 美国 | 美国BD公司 | 2013-12-13 | 专用 | FACSARIA II | FACSAria II流式细胞分选仪是全球独一无二的台式高速细胞分选仪，仪器融合全新的设计理念和高度智能化的软件系统，使得多色分析和高速分选的操作高度自动化，使复杂的分选操作技术简单化的同时，更保证了实验结果的准确性，高速分选的高效性。因此，FACSAria II 是广受全球最高端实验室和研究人员的青睐。 | FACSAria II流式细胞分选仪是全球独一无二的台式高速细胞分选仪，仪器融合全新的设计理念和高度智能化的软件系统，使得多色分析和高速分选的操作高度自动化，使复杂的分选操作技术简单化的同时，更保证了实验结果的准确性，高速分选的高效性。因此，FACSAria II 是广受全球最高端实验室和研究人员的青睐。 | 化学,生物学 | 地方财政资金 | FACSAria II流式细胞分选仪是全球独一无二的台式高速细胞分选仪，仪器融合全新的设计理念和高度智能化的软件系统，使得多色分析和高速分选的操作高度自动化，使复杂的分选操作技术简单化的同时，更保证了实验结果的准确性，高速分选的高效性。 | https://oss.labeye.cn/gxyq/imgs/5790cb78c1274398fdd059ab.jpg | 852 | 仪器仅限委托检验 | 无 | 无 | 广西壮族自治区 | 南宁市 | 西乡塘区 | 广西大学亚热带农业生物资源保护与利用国家重点实验室 | 669 | 付强 | 13978714787 | gxfuq@gxu.edu.cn | 广西大学, 亚热带农业生物资源保护与利用国家重点实验室 | 530004 | [6 empty] | 100.00% | 自治区教育厅 | 广西大学 | 分析仪器 | 环境与农业分析仪器 | 其他 | 2020-10-23 | 2024-12-29 | 2016-07-21
5790cb78c1274398fdd059aa | 20134958 | ﻿冰冻超薄切片机 | 无 | 国家重点实验室 | 亚热带农业生物资源保护与利用国家重点实验室 | 亚热带农业生物资源保护与利用国家重点实验室 | 011209 | 购置 | 否 | 99.6 | 德国 | 德国徕卡公司 | 2013-11-28 | 通用 | LEICA EMUC7FC7 | 进样方式：自动，样品前进范围：200μm<br> 切片方式：自动，切片速度：0.05-100mm/s<br> 切片厚度设定：1nm-15μm，最小步进1nm | 切片制作 | 物理学 | 地方财政资金 | 具体与仪器管理人联系 | https://oss.labeye.cn/gxyq/imgs/5790cb78c1274398fdd059aa.jpg | 601.5 | 仪器既可以委托检验也可以上机实验 | 无 | 无 | 广西壮族自治区 | 南宁市 | 西乡塘区 | 广西大学亚热带农业生物资源保护与利用国家重点实验室 | 450.31 | 周洁 | 13877161400 | zhoujie@gxu.edu.cn | 广西大学, 亚热带农业生物资源保护与利用国家重点实验室 | 530004 | [6 empty] | 100.00% | 自治区教育厅 | 广西大学 | 分析仪器 | 样品前处理及制备仪器 | 超薄切片机 | 2020-10-23 | 2024-12-29 | 2016-07-21
5790cb78c1274398fdd059a9 | 20134957 | ﻿多光子激光共聚焦扫描显微镜 | TCS-SP8MP | 国家重点实验室 | 亚热带农业生物资源保护与利用国家重点实验室 | 亚热带农业生物资源保护与利用国家重点实验室 | 010802 | 购置 | 否 | 349.9 | 德国 | 德国徕卡公司 | 2013-11-28 | 通用 | LEICA-TCS-SP8MP | 1．共聚焦 2．多通道激光检测：例如氩离子激光器488nm，HeNe（G）激光器543nm，HeNe（R）激光器633nm等。 | 激光扫描共聚焦显微镜是近代最先进的细胞生物医学分析仪器之一。它是在荧光显微镜成像的基础上加装激光扫描装置，使用紫外光或可见光激光荧光探针，利用计算机进行图像处理，不仅可观察固定的细胞、组织切片，还可对活细胞的结构、分子、离子进行实时动态地观察和检测。 | 化学 | 地方财政资金 | 激光扫描共聚焦显微镜是近代最先进的细胞生物医学分析仪器之一。它是在荧光显微镜成像的基础上加装激光扫描装置，使用紫外光或可见光激光荧光探针，利用计算机进行图像处理，不仅可观察固定的细胞、组织切片，还可对活细胞的结构、分子、离子进行实时动态地观察和检测。 | https://oss.labeye.cn/gxyq/imgs/5790cb78c1274398fdd059a9.jpg | 1625 | 仪器既可以委托检验也可以上机实验 | 无 | 无 | 广西壮族自治区 | 南宁市 | 西乡塘区 | 广西大学亚热带农业生物资源保护与利用国家重点实验室 | 1625 | 周洁 | 13877161400 | zhoujie@gxu.edu.cn | 广西大学, 亚热带农业生物资源保护与利用国家重点实验室 | 530004 | [6 empty] | 100.00% | 自治区教育厅 | 广西大学 | 分析仪器 | 显微镜及图像分析仪器 | 激光共焦显微镜 | 2020-10-23 | 2024-12-29 | 2016-07-21
5790cb78c1274398fdd059a1 | 20132820 | ﻿免疫组化原位杂交仪 | 无 | 国家重点实验室 | 亚热带农业生物资源保护与利用国家重点实验室 | 亚热带农业生物资源保护与利用国家重点实验室 | 011199 | 购置 | 否 | 67.86 | 德国 | 德国徕卡仪器公司 | 2013-06-09 | 通用 | BOND-MAX | 烤片、脱蜡、阻断、抗原修复、标记一抗、标记二抗、显色和复染全流程完全自动化处理，无需人工干预<br> 3个独立的玻片架，可容纳30张玻片，可连续上载 | 免疫组化分析 | 物理学,化学,生物学 | 地方财政资金 | 具体和仪器负责人联系 | https://oss.labeye.cn/gxyq/imgs/5790cb78c1274398fdd059a1.jpg | 56 | 仪器既可以委托检验也可以上机实验 | 无 | 无 | 广西壮族自治区 | 南宁市 | 西乡塘区 | 广西大学亚热带农业生物资源保护与利用国家重点实验室 | 0 | 岑卫健 | 15977770356 | cweijian@gxu.cn.com | 广西大学, 亚热带农业生物资源保护与利用国家重点实验室 | 530004 | [6 empty] | 100.00% | 自治区教育厅 | 广西大学 | 分析仪器 | 环境与农业分析仪器 | 其他 | 2020-10-23 | 2024-12-29 | 2016-07-21
5790cb78c1274398fdd0599f | 20132406 | ﻿离子色谱系统 | ICS | 国家重点实验室 | 亚热带农业生物资源保护与利用国家重点实验室 | 亚热带农业生物资源保护与利用国家重点实验室 | 010503 | 购置 | 否 | 70.89 | 美国 | 赛默飞世尔科技（中国）有限公司 | 2013-05-10 | 通用 | ICS-5000 | 压力范围：0–6000psi<br> 流量范围：0.001－0.100mL/min<br> <br> 流量准确度： | ICS－5000型离子色谱是一款模块化的多功能离子色谱，最多可拓展至双系统。 | 化学 | 地方财政资金 | ICS－5000型离子色谱是一款模块化的多功能离子色谱，最多可拓展至双系统。 | https://oss.labeye.cn/gxyq/imgs/5790cb78c1274398fdd0599f.jpg | 854.1 | 仪器仅限委托检验 | 无 | 无 | 广西壮族自治区 | 南宁市 | 西乡塘区 | 广西大学亚热带农业生物资源保护与利用国家重点实验室 | 562 | 朱平川 | 13132711285 | zhupingchuan12@163.com | 广西大学, 亚热带农业生物资源保护与利用国家重点实验室 | 530004 | [6 empty] | 100.00% | 自治区教育厅 | 广西大学 | 分析仪器 | 色谱仪器 | 离子色谱仪 | 2020-10-23 | 2024-12-29 | 2016-07-21
5790cb78c1274398fdd0599e | 20131005 | ﻿原子显微镜 | 无 | 国家重点实验室 | 亚热带农业生物资源保护与利用国家重点实验室 | 亚热带农业生物资源保护与利用国家重点实验室 | 010899 | 购置 | 否 | 224.8 | 美国 | 美国BRUKER公司 | 2013-02-01 | 专用 | BRUKER | X－Y方向扫描范围： 90μm x 90μm（典型值），85μm（最小值）<br> Z方向扫描范围： 10μm（典型值）， 9.5μm（最小值）<br> <br> 纵向噪音水平： | Bruker 原子力显微镜为工业界和科研界纳米领域的研究者带来了全新的ＡＦＭ应用体验，其测试功能强大，操作简便易行。全新的系统设计，实现了前所未有的低漂移和低噪音水平，现在用户只需要几分钟就可获得真实准确的扫描图像。 | 化学 | 地方财政资金 | Bruker 原子力显微镜为工业界和科研界纳米领域的研究者带来了全新的ＡＦＭ应用体验，其测试功能强大，操作简便易行。全新的系统设计，实现了前所未有的低漂移和低噪音水平，现在用户只需要几分钟就可获得真实准确的扫描图像。 | https://oss.labeye.cn/gxyq/imgs/20191216120606-iK3Pjc6q.png | 1125.41 | 仪器既可以委托检验也可以上机实验 | 无 | 无 | 广西壮族自治区 | 南宁市 | 西乡塘区 | 广西大学亚热带农业生物资源保护与利用国家重点实验室 | 1025 | 岑卫健 | 15977770356 | cweijian@gxu.cn.com | 广西大学, 亚热带农业生物资源保护与利用国家重点实验室 | 530004 | [6 empty] | 100.00% | 自治区教育厅 | 广西大学 | 分析仪器 | 显微镜及图像分析仪器 | 其他 | 2020-10-23 | 2024-12-29 | 2016-07-21
5790cb78c1274398fdd0599d | 20131004 | ﻿组合式质谱仪 | ELITE | 国家重点实验室 | 亚热带农业生物资源保护与利用国家重点实验室 | 亚热带农业生物资源保护与利用国家重点实验室 | 010299 | 购置 | 否 | 684.9 | 美国 | THERMO FISHER公司 | 2013-01-30 | 专用 | ORBITRAP ELITE | 新型高场Orbitrap分析器，结合了新型高场OrbitrapTM 分析器和最新双压线性离子阱Thermo Scientific Velos Pro | Thermo Scientific Orbitrap Elite MS是一款业界领先的高性能组合式质谱仪，结合了新型高场OrbitrapTM 分析器和最新双压线性离子阱Thermo Scientific Velos Pro。 | 化学 | 地方财政资金 | Thermo Scientific Orbitrap Elite MS是一款业界领先的高性能组合式质谱仪，结合了新型高场OrbitrapTM 分析器和最新双压线性离子阱Thermo Scientific Velos Pro。 | https://oss.labeye.cn/gxyq/imgs/5790cb78c1274398fdd0599d.jpg | 1315 | 仪器仅限委托检验 | 无 | 无 | 广西壮族自治区 | 南宁市 | 西乡塘区 | 广西大学亚热带农业生物资源保护与利用国家重点实验室 | 877 | 胡炜 | 18377110983 | hw155206504@126.com | 广西大学, 亚热带农业生物资源保护与利用国家重点实验室 | 530004 | [6 empty] | 100.00% | 自治区教育厅 | 广西大学 | 分析仪器 | 质谱仪器 | 其他 | 2020-10-23 | 2024-12-29 | 2016-07-21
5790cb78c1274398fdd0599c | 20130716 | ﻿超高效液相色谱仪 | UPLC | 国家重点实验室 | 亚热带农业生物资源保护与利用国家重点实验室 | 亚热带农业生物资源保护与利用国家重点实验室 | 010502 | 购置 | 否 | 59 | 美国 | WATERS公司 | 2013-01-18 | 通用 | ACQUITY UPLC | 整个系统延迟体积：&lt; 400 uL；流速范围：0.010 ~ 2.000 mL/min，以0.001 mL增速步进 | Waters ACQUITY UPLC超高效液相色谱仪 最新的SmartStart技术（专利待批）可同时对梯度起始时间和各个预注射步骤进行自动管理。通过将这些典型的连续，过程叠加起来，能够最大程度地缩短周期时间，提高样品通量。 | 化学 | 地方财政资金 | 高效液相色谱分析 | https://oss.labeye.cn/2018/11/07/5be2edcc1893b023545496a6.jpg | 56 | 仪器既可以委托检验也可以上机实验 | 无 | 无 | 广西壮族自治区 | 南宁市 | 西乡塘区 | 广西大学亚热带农业生物资源保护与利用国家重点实验室 | 0 | 朱平川 | 13132711285 | zhupingchuan12@163.com | 广西大学, 亚热带农业生物资源保护与利用国家重点实验室 | 530004 | [6 empty] | 100.00% | 自治区教育厅 | 广西大学 | 分析仪器 | 色谱仪器 | 液相色谱仪 | 2020-10-23 | 2024-12-29 | 2016-07-21
5790cb78c1274398fdd0599b | 20130715 | 高效液相色谱仪 | high performance liquid chromatography | 无 |  | 亚热带农业生物资源保护与利用国家重点实验室 | 010502 | 购置 | 否 | 64 | 美国 | 美国Waters公司 | 2013-03-01 | 专用 | E2695 | 流速范围 0.010～10.000ml/min, 操作压力 0～5000psi 混合范围 0.0～100.0% 以 0.1% 增量。样品管理系统： 120个瓶, 5个样品盘,每个样品盘可放置24个样品瓶 进样次数 每个样品 1 到 99 进样 进样精度 &lt;0.5%RSD 样品污染度 &lt;0.1% 进样准确度 ±1 uL 样品瓶 2 mL 进样体积 0.1 to 100 uL 进样线性度 &gt; 0.999 coefficient of deviation | 物质有机成分测定 | 生物学,化学,农学 | 地方财政资金 | 生命科学，化学，医学，农学 | http://oss.labeye.cn/gxyq/imgs/20220524170608_uwWCM3wg.jpg | 254 | 仪器仅限上机使用 | 80元/小时，自带柱子 | http://gxpt.gxu.edu.cn | 广西壮族自治区 | 南宁市 | 西乡塘区 | 广西大学亚热带农业生物资源保护与利用国家重点实验室北310 | 36.5 | 朱平川 | 13132711285 | zhupingchuan12@163.com | 广西大学亚热带农业生物资源保护与利用国家重点实验室 | 530004 | [6 empty] | 100.00% | 自治区教育厅 | 广西大学 | 分析仪器 | 色谱仪器 | 液相色谱仪 | 2020-10-23 | 2024-12-29 | 2016-07-21
5790cb78c1274398fdd0599a | 20125688 | 激光快速扫描成像系统 | PHAROS FX PLUS | 无 |  | 亚热带农业生物资源保护与利用国家重点实验室 | 010407 | 购置 | 否 | 66 | 美国 | 美国伯乐公司 | 2012-12-13 | 通用 | BIO-RAD PHAROS FX PLUS | &nbsp;488nm 和 635nm 两支激光器， | 检测和分析凝胶、转印膜或者微孔板中DNA、RNA或者蛋白样品 | 生物学,农学,林学 | 中央财政资金 | 检测和分析凝胶、转印膜或者微孔板中DNA、RNA或者蛋白样品 | http://oss.labeye.cn/gxyq/imgs/20220524165221_vaQKI0Ie.jpg | 865 | 仪器可上机使用 | 50元/小时 | http://gxpt.gxu.edu.cn | 广西壮族自治区 | 南宁市 | 西乡塘区 | 广西大学亚热带农业生物资源保护与利用国家重点实验室北310 | 796.42 | 付强 | 13978714787 | gxfuq@gxu.edu.cn | 广西大学亚热带农业生物资源保护与利用国家重点实验室 | 530004 | [6 empty] | 100.00% | 自治区教育厅 | 广西大学 | 分析仪器 | 光谱仪器 | 光谱成像仪 | 2020-10-23 | 2024-12-29 | 2016-07-21
5790cb78c1274398fdd05990 | 20115851 | ﻿蛋白质自动酶切系统 | HPLC | 国家重点实验室 | 亚热带农业生物资源保护与利用国家重点实验室 | 亚热带农业生物资源保护与利用国家重点实验室 | 011199 | 购置 | 否 | 73 | 瑞士 | TECAN(瑞士）公司 | 2011-12-22 | 通用 | TECAN FREEDOM | 蛋白质酶切系统的相关技术要求请联系负责人。 | 蛋白质酶切 | 化学,生物学 | 地方财政资金 | 蛋白质酶切 | https://oss.labeye.cn/gxyq/imgs/5790cb78c1274398fdd05990.jpg | 1586.51 | 仪器既可以委托检验也可以上机实验 | 无 | 无 | 广西壮族自治区 | 南宁市 | 西乡塘区 | 广西大学亚热带农业生物资源保护与利用国家重点实验室 | 1586.51 | 付强 | 13978714787 | gxfuq@gxu.edu.cn | 广西大学, 亚热带农业生物资源保护与利用国家重点实验室 | 530004 | [6 empty] | 100.00% | 自治区教育厅 | 广西大学 | 分析仪器 | 环境与农业分析仪器 | 其他 | 2020-10-23 | 2024-12-29 | 2016-07-21
5790cb78c1274398fdd0598f | 20114980 | 液质联用仪 | HPLC-MS | 无 |  | 亚热带农业生物资源保护与利用国家重点实验室 | 010201 | 购置 | 否 | 227.77 | 美国 | 美国安捷伦科技有限公司 | 2011-11-30 | 通用 | AGILENT 6460 | 1.灵敏度:1 pg 利血平， LC/MS 400 µL/min s/n 750:1；2.分辨率:三种设定：0.7u, 1.2u, 2.5u;3.动态范围:6×106;4.质量范围:m/z 15-3000. | 有机成分的定量检测，食品安全、环境分析、药物代谢动力学研究 | 生物学,农学,林学 | 地方财政资金 | 有机成分的定量 | http://oss.labeye.cn/gxyq/imgs/20220524165958_UCOTZCOD.jpg | 86 | 仪器仅限委托检验 | 送样：200元/样 | http://gxpt.gxu.edu.cn | 广西壮族自治区 | 南宁市 | 西乡塘区 | 广西大学亚热带农业生物资源保护与利用国家重点实验室北313 | 0 | 朱平川 | 13132711285 | zhupingchuan12@163.com | 广西大学亚热带农业生物资源保护与利用国家重点实验室 | 530004 | [6 empty] | 100.00% | 自治区教育厅 | 广西大学 | 分析仪器 | 质谱仪器 | 有机质谱仪 | 2020-10-23 | 2024-12-29 | 2016-07-21
5790cb78c1274398fdd05989 | 20103555 | ﻿圆二色谱仪 | 无 | 国家重点实验室 | 亚热带农业生物资源保护与利用国家重点实验室 | 亚热带农业生物资源保护与利用国家重点实验室 | 010599 | 购置 | 否 | 105 | 法国 | 法国CBIO-LOGIC公司 | 2010-11-11 | 专用 | MOS-450 | 1.波长范围：165~900 nm 2.狭缝带宽： 0~2nm (160nm)， 0~4nm (180nm) 3.扫描速度：1~10000nm/min 4.分辨率：＜0.0003 5.杂散光： ＜5 ppm（200nm） 6.基线稳定性：＜0.02mo/hour 7.测量范围： ±3000mo 8.测量精度：＜0.0003 9.变温范围： －40 ℃~110 ℃ | 圆二色谱仪利用蛋白质的圆二色性及不对称分子对左右圆偏振光吸收的不同来进行结构分析。可用于蛋白质折叠、蛋白质构象研究，DNA /RNA 反应，光学活性物质纯度测量，药物定量分析。天然有机化学与立体有机化学、生物化学与宏观大分子、金属络合物化学、聚合物化学、物理化学等相关的科学研究。 | 化学 | 地方财政资金 | 圆二色谱仪利用蛋白质的圆二色性及不对称分子对左右圆偏振光吸收的不同来进行结构分析。可用于蛋白质折叠、蛋白质构象研究，DNA /RNA 反应，光学活性物质纯度测量，药物定量分析。天然有机化学与立体有机化学、生物化学与宏观大分子、金属络合物化学、聚合物化学、物理化学等相关的科学研究。 | https://oss.labeye.cn/gxyq/imgs/5790cb78c1274398fdd05989.jpg | 911 | 仪器既可以委托检验也可以上机实验 | 无 | 无 | 广西壮族自治区 | 南宁市 | 西乡塘区 | 广西大学亚热带农业生物资源保护与利用国家重点实验室 | 804 | 胡炜 | 18377110983 | hw155206504@126.com | 广西大学, 亚热带农业生物资源保护与利用国家重点实验室 | 530004 | [6 empty] | 100.00% | 自治区教育厅 | 广西大学 | 分析仪器 | 色谱仪器 | 其他 | 2020-10-23 | 2024-12-29 | 2016-07-21
5790cb78c1274398fdd05986 | 20102355 | ﻿自动快速微生物鉴定仪 | Automatic rapid microbial identification instrument | 国家重点实验室 | 亚热带农业生物资源保护与利用国家重点实验室 | 亚热带农业生物资源保护与利用国家重点实验室 | 011199 | 购置 | 否 | 69.8 | 美国 | 美国BIOLOG公司 | 2010-07-06 | 通用 | GEN Ⅲ | 微生物鉴定分析等，具体技术指标请联系负责人 | 微生物鉴定 | 化学 | 地方财政资金 | 具体和仪器负责人联系 | https://oss.labeye.cn/gxyq/imgs/5790cb78c1274398fdd05986.jpg | 15 | 仪器仅限委托检验 | 无 | 无 | 广西壮族自治区 | 南宁市 | 西乡塘区 | 广西大学亚热带农业生物资源保护与利用国家重点实验室 | 0 | 刘君梁 | 13481087934 | junliang.liu@163.com | 广西大学, 亚热带农业生物资源保护与利用国家重点实验室 | 530004 | [6 empty] | 100.00% | 自治区教育厅 | 广西大学 | 分析仪器 | 环境与农业分析仪器 | 其他 | 2020-10-23 | 2024-12-29 | 2016-07-21
5790cb78c1274398fdd05984 | 20102269 | ﻿等温滴定量热仪 | Isothermal Titration Calorimetry | 国家重点实验室 | 亚热带农业生物资源保护与利用国家重点实验室 | 亚热带农业生物资源保护与利用国家重点实验室 | 010999 | 购置 | 否 | 122.1 | 美国 | 美国通用电气公司 | 2010-06-23 | 专用 | ITC200 | syring：40ul<br /> cell：200ul. | 等热滴定热量测定（ITC）是一种热动态技术，用于分析加入结合成分后的反应情况。 这是一种鉴定生物分子反应的方法。 物质结合时，将生成或吸收热量。 此热量测量功能可对结合常数（KB)、反应反应计量 (n)、焓(&Delta;H) 和 熵(&Delta;S)进行准确的测定，从而通过一次试验即可提供完整的生物分子反应热动态曲线。 | 化学 | 地方财政资金 | 等热滴定热量测定 | http://img.labeye.cn/gxyq/imgs/5790cb78c1274398fdd05984.jpg |  | 仪器仅限委托检验 | 无 | 无 | 广西壮族自治区 | 南宁市 | 西乡塘区 | 广西大学亚热带农业生物资源保护与利用国家重点实验室 |  | 周洁 | 0771-3274500 | 317676731@qq.com | 广西大学, 亚热带农业生物资源保护与利用国家重点实验室 | 530004 | [6 empty] | 100.00% | 自治区教育厅 | 广西大学 | 分析仪器 | 热分析仪器 | 其他 | 2020-10-23 | 2019-12-13 | 2016-07-21
5790cb78c1274398fdd05981 | 20081507 | ﻿质谱仪 | 无 | 国家重点实验室 | 亚热带农业生物资源保护与利用国家重点实验室 | 亚热带农业生物资源保护与利用国家重点实验室 | 010201 | 购置 | 否 | 345.6 | 美国 | 美国AB公司 | 2008-09-01 | 通用 | 4800 | 整机配备加热型高性能MALDI离子源分析。 | 分析仪器 | 化学 | 地方财政资金 | 分析仪器 | https://oss.labeye.cn/gxyq/imgs/5790cb78c1274398fdd05981.jpg | 85 | 仪器既可以委托检验也可以上机实验 | 无 | 无 | 广西壮族自治区 | 南宁市 | 西乡塘区 | 广西大学亚热带农业生物资源保护与利用国家重点实验室 | 0 | 付强 | 13978714787 | gxfuq@gxu.edu.cn | 广西大学, 亚热带农业生物资源保护与利用国家重点实验室 | 530004 | [6 empty] | 100.00% | 自治区教育厅 | 广西大学 | 分析仪器 | 质谱仪器 | 有机质谱仪 | 2020-10-23 | 2024-12-29 | 2016-07-21
5790cb78c1274398fdd0597d | 20066709 | ﻿荧光显微镜 | IMAGER | 国家重点实验室 | 亚热带农业生物资源保护与利用国家重点实验室 | 亚热带农业生物资源保护与利用国家重点实验室 | 010899 | 购置 | 否 | 59.8 | 德国 | 德国卡尔蔡司公司 | 2006-11-28 | 通用 | IMAGER Z1 | ﻿荧光显微镜技术指标要求具体和仪器负责人联系 | 显微观察 | 物理学,化学 | 地方财政资金 | 具体和仪器负责人联系 | https://oss.labeye.cn/gxyq/imgs/20191217082617-PTPDhT83.png | 25 | 仪器仅限委托检验 | 无 | 无 | 广西壮族自治区 | 南宁市 | 西乡塘区 | 广西大学亚热带农业生物资源保护与利用国家重点实验室 | 0 | 岑卫健 | 15977770356 | cweijian@gxu.cn.com | 广西大学, 亚热带农业生物资源保护与利用国家重点实验室 | 530004 | [6 empty] | 100.00% | 自治区教育厅 | 广西大学 | 分析仪器 | 显微镜及图像分析仪器 | 其他 | 2020-10-23 | 2024-12-29 | 2016-07-21
659bf9f3126fbc9bb8a8e019 | 2201653S | 等离子体增强原子层沉积系统 | Plasma Enhanced Atomic Layer Deposition System | 国家重点实验室 | 2201653S | 资源环境与材料学院 | 010499 | 购置 | 是 | 164.78 | 中国台湾 | 台湾Syskey公司 | 2023-03-22 | 专用 | ALD-SC6-PE | 1.最大支持晶圆尺寸：6英寸，向下兼容各类不同尺寸及不规则小片； 2. 反应腔室内径 250 mm，腔体内高7 mm，最高加热温度可达到400摄氏度； 3.气体控制面板配备8个MFC，其中6个Ar 吹扫用MFC，最大流量范围400 sccm；1个Ar载气MFC，最大流量范围400 sccm；1个O2工艺气体MFC，最大流量范围200 sccm。 | 机台采用机电一体设计，友好交互界面，占地紧凑，控制系统简介直观，设备可长时间稳定工作，可制备外延级超薄介质薄膜。 | 化学,物理学,材料科学 | 地方财政资金 | 制备沉积高品质超薄介质薄膜 | http://oss.labeye.cn/gxyq/imgs/20240108214711_QgqAcftb.jpg | 1400 | 1.最大支持晶圆尺寸：6英寸；2. 最高加热温度可达到400摄氏度；3.设备不支持有机材料沉积。 | 校外：500元/小时，制样时间不足1小时，按1小时记，制备时间超过1小时，按实际使用时间记；校内：250元/小时，制样时间不足1小时，按1小时记，制备时间超过1小时，按实际使用时间记；院内：75元/小时，制样时间不足1小时，按1小时记，制备时间超过1小时，按实际使用时间记。 | https://gxpt.gxu.edu.cn/lims/!equipments/equipment/index.961.reserv | 广西壮族自治区 | 南宁市 | 西乡塘区 | 大学东路101号广西大学资环材学院大楼113 | 0 | 王丽双 | 15994463056 | wangls@gxu.edu.cn | 广西大学资源环境与材料学院 | 530004 | 531720211170129937 | 01 | 2021-10-26 | 等离子体增强原子层沉积系统 |  |  | 100.00% | 自治区教育厅 | 广西大学 | 分析仪器 | 光谱仪器 | 其他 | 2024-01-11 | 2024-01-13 | 2024-01-08
659bf9f3126fbc9bb8a8e018 | 2108678S | 高效液相色谱仪 | high performance liquid chromatography | 无 |  | 资源环境与材料学院 | 010502 | 购置 | 是 | 59.9 | 德国 | 赛默飞世尔科技有限公司 | 2021-12-14 | 通用 | Vanquish Core | 2.1.3 流量范围：0.001~10.000 mL/min，步进0.001 mL/min ★2.1.4 最大压力：70Mpa (700 bar, 10100 psi) 2.1.5 压力波动：&lt;0.2 MPa or &lt;1% 2.1.6 流量准确度：±0.1% ★2.1.7 流量精密度：&lt;0.05% RSD or &lt;0.01 min SD 2.1.8 梯度准确度：±0.5%（全流域范围内） 2.1.9 梯度精密度：&lt; 0.15%SD 2.1.10 泵清洗系统：主动式单独流路清洗柱塞 2.1.11 液滴计数器：自动监控泵漏液情况和泵清洗液情况 2.1.12 溶剂脱气：内置4通道脱气机 2.1.13 压缩性补偿 全自动，与流动相组成无关 2.2 自动进样器 2.2.1 样品瓶位： 54×12 mm OD 进样瓶（≤ 1.5 mL） 2.2.2 进样方式：流经针环模式，无样品损失，无残留 ...... | 一．在食品分析中的应用 1．食品营养成分分析：蛋白质、氨基酸、糖类、色素、维生素、香料、有机酸（邻苯二甲酸、柠檬酸、苹果酸等）、有机胺、矿物质等； 2．食品添加剂分析：甜味剂、防腐剂、着色剂（合成色素如柠檬黄、苋菜红、靛蓝、胭脂红、日落黄、亮蓝等）、抗氧化剂等； 食品污染物分析：霉菌毒素（黄曲霉毒素、黄杆菌毒素、大肠杆菌毒素等）、微量元素、多环芳烃等。 二. 在环境分析中的应用 多环芳烃（特别是稠环芳烃）、农药（如氨基甲酸脂类，反相色谱）残留等。 | 材料科学,化学 | 地方财政资金 | 样品测试、分析测试 | http://oss.labeye.cn/gxyq/imgs/20240108215129_TV5tx05W.jpg | 2100 | 仪器既可以委托检验也可以上机实验 | 校外：200元/样品；校内：130元/样品；院内：90元/样品 | 无 | 广西壮族自治区 | 南宁市 | 西乡塘区 | 大学东路101号广西大学资环材学院大楼629 | 400 | 王南南 | 17344557670 | wangnannan@gxu.edu.cn | 广西南宁市西乡塘区大学东路100号资源环境与材料学院 | 530004 | 722120201212101150 | 01 | 2020-12-10 | 高效液相色谱仪 |  |  | 100.00% | 自治区教育厅 | 广西大学 | 分析仪器 | 色谱仪器 | 液相色谱仪 | 2024-01-09 | 2024-01-13 | 2024-01-08
659bf9f3126fbc9bb8a8e017 | 2102231S | 高精度纳米材料沉淀打印设备 | WITec alpha300R Confocal Raman Microscope | 国家重点实验室 | 2102231S | 资源环境与材料学院 | 990000 | 购置 | 是 | 187.05 | 美国 | MicroFab | 2022-09-16 | 专用 | Jetlab Ⅱ | 平台定位精度优于10μm；最小释放液体体积优于0.1pL，最小可做线宽尺寸可到20μm；可打印溶剂最大黏度可到10000cP；打印微结构为非离散型；具备表面高度传感器，可自动探测基底表面功能以及自动校准基底斜度功能；打印液滴与基底无撞击力，不会产生卫星点。 | 高性能纳米沉积打印设备具有精确数字可控的优越性，可以产生皮升（pl）级的液滴，配以微米级（1μm）精度的运动平台，可以实现点、线、面的喷涂和打印。能便捷的应用于微分配，OLED，镀膜，功能材料打印，印刷电子等广泛的工艺制程和科研领域。 | 材料科学,电子与通信技术,环境科学技术及资源科学技术,化学 | 地方财政资金 | 应用于微纳尺度上的2D和3D成像研究 | http://oss.labeye.cn/gxyq/imgs/20240108215722_6n6Fjna3.jpg | 1500 | 该仪器可打印纳米级图案，要求打印沉底平整，墨盒最大溶液量3mL，每次打印后做好管道清洗 | 校外：1000元/样品，样品总面积不足4平方毫米按1个样品记，超过4平方毫米按实际计数；校内：500元/样品，样品总面积不足4平方毫米按1个样品记，超过4平方毫米按实际大小计数；院内：150元/样品，样品总面积不足4平方毫米按1个样品记，超过4平方毫米按实际大小计数。 | https://gxpt.gxu.edu.cn/lims/!equipments/equipment/index.906.reserv | 广西壮族自治区 | 南宁市 | 西乡塘区 | 大学东路100号广西大学资环材学院大楼113 | 0 | 王丽双 | 15994463056 | wangls@gxu.edu.cn | 广西大学资源环境与材料学院 | 530004 | 221820201001065296 | 01 | 2020-12-22 | 高精度纳米材料沉淀打印设备 |  |  | 100.00% | 自治区教育厅 | 广西大学 | 其他仪器 | 其他 | 其他 | 2024-01-09 | 2024-01-13 | 2024-01-08
659bf9f3126fbc9bb8a8e016 | 2101593S | 多铁材料磁电测量系统 | Magnetoelectric measurement system for multiferroic materials | 国家重点实验室 | 省部共建国家重点实验室 | 资源环境与材料学院 | 049900 | 购置 | 否 | 97.76 | 中国 | 美国Quantum Design中国子公司 | 2022-09-16 | 通用 | SUPER ME-II | <span style="color: rgba(5, 7, 59, 1); font-family: PingFang-SC-Regular; font-size: 15px; background-color: rgba(253, 253, 254, 1)">磁场范围：±1T。磁场控制精度：2 Oe。磁电电压精度：1uV。相位范围：-180 --180。相位精度：1度。频率范围：200Hz-100KHz。交流磁场：6Oe@1KHz。测温范围：室温~100oC。</span> | 敏感元件、磁性材料、电感元件测试 | 材料科学 | 地方财政资金 | 电磁性能测试 | http://oss.labeye.cn/gxyq/imgs/20240108220238_0BilCETT.jpg | 100 | 样品预约应该提前与测试老师沟通。 | 100元每小时 | 无 | 广西壮族自治区 | 南宁市 | 西乡塘区 | 大学东路100号广西大学资环材学院大楼221 | 10 | 张思念 | 13878843325 | 305723712@qq.com | 广西南宁市大学东路100号 | 530004 | [6 empty] | 100.00% | 自治区教育厅 | 广西大学 | 电子测量仪器 | 其他 | 其他 | 2024-01-11 | 2024-01-13 | 2024-01-08
659bf9f3126fbc9bb8a8e015 | 2100732S | 热重-红外-气相色谱质谱联用系统 | TGA-FTIR-GC/MS spectrometry | 无 |  | 资源环境与材料学院 | 010201 | 购置 | 是 | 87.5 | 美国 | 美国珀金埃尔默仪器有限公司 | 2021-03-16 | 通用 | Clarus SQ8T | 1、 质谱仪部分： ▲1.1 质量分析范围：1.0 ~ 1200.0 amu 1.2 灵敏度（EI全扫描1皮克八氟萘）：800:1 信噪比表现 1.3 离子源：PerkinElmer SMARTsource™专利技术，维护以及拆装简单 1.4 离子源灯丝：Marathon™灯丝，长寿命设计 1.5 检测器： Clarifi™专利检测器——长寿命高灵敏度电子倍增检测器 1.6 分析器设计：带预四级杆的四级杆分析仪，稳定可靠 1.7 EI源电压范围：10~100 eV 1.8 质量稳定性：48小时以内稳定于±0.1 m/z ▲1.9 真空泵：255 L/sec高性能空冷分子涡轮泵，真空度可在3 min以内达到检测要求（空气/水达到要求） ...... | 热重分析仪TGA和气相色谱质谱联用仪GCMS进行联用分析，研究生物材料、能源材料、催化材料等分解过程和分解机理，在热分解过程中逸出或分解产物的定性定量分析研究，可同时实现TGA-IR-GCMS联用以及TGA-MS联用的分析功能。 | 材料科学,化学 | 地方财政资金 | 样品测试、分析测试 | http://oss.labeye.cn/gxyq/imgs/20240108220759_l0AOPTZX.jpg | 1760 | 将热重分析仪（TGA）、红外光谱仪（IR）和气相色谱质谱仪（GCMS）联用是目前最前沿的逸出气体分析（EGA）手段之一。通过热重加热样品，样品会因挥发物的存在、热裂解或者燃烧产生逸出气体，这些气体被传输到红外收集池中，检测功能基团；随后气体被导入气相色谱质谱仪中，对气体的分子结构进行解析。由此可以比较准确地定性、定量分析高分子材料、有机材料等样品中的组分、添加剂、挥发份和裂解气中各种有机组份和无机组分。 | 校外：300元/样品；校内：195元/样品；院内：135元/样品 | https://gxpt.gxu.edu.cn/genee/equipment/871 | 广西壮族自治区 | 南宁市 | 西乡塘区 | 大学东路100号广西大学资环材学院大楼629 | 350 | 王南南 | 17344557670 | wangnannan@gxu.edu.cn | 广西南宁市西乡塘区大学东路100号资源环境与材料学院 | 530004 | 722120201212100506 | 01 | 2020-07-06 | 气相色谱质谱联用仪 |  |  | 100.00% | 自治区教育厅 | 广西大学 | 分析仪器 | 质谱仪器 | 有机质谱仪 | 2024-01-09 | 2024-01-13 | 2024-01-08
659bf9f3126fbc9bb8a8e014 | 2100366S | 条纹相机 | streak camera | 国家重点实验室 | 省部共建国家重点实验室 | 资源环境与材料学院 | 020399 | 购置 | 否 | 164.45 | 中国 | 中国科学院西安光学精密器械研究所 | 2021-03-04 | 通用 | XIOPM5200 | 1光电阴极材料：多碱阴极 2条纹管光谱响应波段：200nm-800nm 3有效阴极面积：＞12.2mm*4mm 4 输出窗材料：光纤面板 5 条纹管静态空间分辨率：≥45lp/mm，整机：22lp/mm 6 时间分辨率（最快档）：时间分辨：单次＜3.8ps FWHM，重复1kHz＜8.8ps FWHM 7扫描时间：0.1ns-500ms 8 动态范围：≥300:1 9 扫描档位：4档：390ps/1.8ns/4.8ns/100ns 10固有延迟（最快档）：≤14ns 11扫描非线性：＜6% 12 sCMOS有效尺寸：13.3mm×13.3mm，像素：2048pixel×2048pixel；像元尺寸：6.3μm×6.3μm 13读出系统耦合方式：中继镜头 14增强器：直通 15其它：配备延时箱 16光谱仪 16.1焦距：300mm 16.2光栅： 1200g/mm,900g/mm,600g/mm 16.3色散率倒数: 2.38nm/mm 16.4入射狭缝宽度：10um-3mm | 条纹相机是一种同时具备高时间分辨（皮秒）与高空间分辨（微米）的瞬态光学过程测量仪器，既可直接用来测量超短光脉冲辐射的强度-时间-空间关联波形，也可以作为高时间分辨的图像记录设备和其它仪器，如显微镜、光谱仪等，构成联合诊断系统，实现超快空间-强度-时间分辨或能谱-强度-时间分辨的关联参数测量，是超快光化学、光物理、荧光过程、超短激光技术等领域研究的关键工具。 | 材料科学,物理学 | 地方财政资金 | 超快物理发光，时间分辨荧光光谱，荧光寿命 | http://oss.labeye.cn/gxyq/imgs/20240108221326_PdjjWs7C.jpg | 650 | 样品需具备相应时间尺度寿命。 | 500元/样品 | https://gxpt.gxu.edu.cn/genee/equipment/870 | 广西壮族自治区 | 南宁市 | 西乡塘区 | 大学东路100号广西大学资环材学院大楼205 | 50 | 姚上飞,张思念 | 18074811474 | yaoshangfei@st.gxu.edu.cn | 广西南宁市大学东路100号 | 530004 | [6 empty] | 100.00% | 自治区教育厅 | 广西大学 | 物理性能测试仪器 | 光电测量仪器 | 其他 | 2024-01-09 | 2024-01-13 | 2024-01-08
659bf9f3126fbc9bb8a8e013 | 2100327S | 准分子激光器 | 无 | 无 |  | 资源环境与材料学院 | 140101 | 购置 | 是 | 96.92 | 德国 | Coherent Inc. | 2021-03-01 | 通用 | COMPex201 | 波长248nm，最大脉冲能量750mJ，最大脉冲频率10Hz，最大脉冲功率7.5W，能量稳定性(1sigma) ≤ 0.75%，脉冲持续时间(FWHM,typ.) 20ns，激光尺寸(V×H,FWHM,typ.) 24×10mm2。 | 以准分子为工作物质，产生高能量密度，高稳定性以及高频率的脉冲激光，可与超真空沉积系统联动构建脉冲激光沉积PLD系统以实现高质量薄膜生长，或对特定试样进行冷激光处理。 | 环境科学技术及资源科学技术 | 地方财政资金 | 对试样进行冷激光处理，如刻蚀、改性等（可能需要用户配合提供必要的辅助装置） | http://oss.labeye.cn/gxyq/imgs/20240110170714_RDdTYvQn.jpg |  | 仪器仅限上机使用 | 无 | 无 | 广西壮族自治区 | 南宁市 | 西乡塘区 | 大学东路100号广西大学资环材学院大楼108A |  | 何欢 | 13707819057 | 44068132@qq.com | 广西南宁市大学东路100号 | 530004 | 010120201000681373 | 01 | 2020-12-18 | 准分子激光器 |  |  | 100.00% | 自治区教育厅 | 广西大学 | 激光器 | 激光器 | 激光器 | 2024-01-11 | 2024-01-13 | 2024-01-08
659bf9f3126fbc9bb8a8e012 | 2100185S | 多功能热电材料测试系统 | Multi-functional thermoelectric material testing system | 国家重点实验室 | 国家重点实验室 | 资源环境与材料学院 | 040199 | 购置 | 是 | 97.82 | 日本 | Advance Riko, Inc. | 2021-04-08 | 通用 | ZEM-3(M10) | 1、塞贝克系数测量范围：10-5 V / ℃ ～ 1 V / ℃测量精度： &lt; ±7% 2、电导率范围：0.01 S/cm ～ 250,000 S/cm 测量精度： &lt; ±7% 3、温度范围：-100℃ ～ 1000℃ 4、样品尺寸： 固体2～4mm方型或圆型，长度6～22mm 5、探针测试间距：4、6、8mm | 应用领域涵盖金属材料、陶瓷材料、矿物、粘合剂、涂料和无机材料等。系统通过镀金红外加热炉精确控制实验温度；再通过对样品加热生成一个最大50℃的温度梯度，可自动测量探针间产生的电动势，获得塞贝克系数；并可同时通过四探针法测量电阻率。 | 材料科学 | 地方财政资金 | 塞贝克系数测试、电导率测试、变温测试 | http://oss.labeye.cn/gxyq/imgs/20240108221926_Ozx8GXKQ.jpg | 100 | 样品预约应该提前与测试老师沟通。 | 120元每小时 | https://gxpt.gxu.edu.cn/genee/equipment/866 | 广西壮族自治区 | 南宁市 | 西乡塘区 | 大学东路100号广西大学资环材学院大楼221 | 20 | 张思念 | 13878843325 | 305723712@qq.com | 广西南宁市大学东路100号 | 530004 | 514420201440012597 | 01 | 2020-12-17 | 多功能热电材料测试系统 |  |  | 100.00% | 自治区教育厅 | 广西大学 | 电子测量仪器 | 通用电子测量仪器 | 其他 | 2024-01-11 | 2024-01-13 | 2024-01-08
659bf9f3126fbc9bb8a8e011 | 2100325S | 正置高温金相显微镜 | Thermomicroscopy | 无 |  | 资源环境与材料学院 | 010899 | 购置 | 是 | 84.8 | 德国 | Carl Zeiss Microscopy GmbH | 2021-03-01 | 通用 | Axio Imager.M2m | 独立温度控制，温度精度和稳定性1℃；加热速度：130度/秒；放大倍数：50x-1000x，真空高温1500℃热台；真空10-3mbar，温度范围：从室温到1500℃；330万像素CCD，图像采集和处理软件，可采集处理高分辨率图像，采集的图像带温度和显微镜参数。 | 可进行材料的组织及相含量观察分析，而且还可以观察材料在高温状态使用时的组织变化过程，产品及工件材料的时效分析、材料热处理的高温原位观察、材料烧结的高温原位观察、材料热分析过程原位观察。 | 环境科学技术及资源科学技术,材料科学 | 其他资金 | 进行材料的组织及相含量观察分析，而且还可以观察材料在高温状态使用时的组织变化过程 | http://oss.labeye.cn/gxyq/imgs/20240108222057_r0M0TWiq.jpg | 300 | 高温不可超过1300℃，使用前需联系负责人 | 30元/时 | 无 | 广西壮族自治区 | 南宁市 | 西乡塘区 | 大学东路100号广西大学资环材学院大楼221 | 0 | 许征兵 | 13977134748 | 51happiness@163.com | 广西壮族自治区南宁市西乡塘区大学东路100号广西大学资源环境与材料学院 | 530000 | 722120201212101049 | 01 | 2020-12-02 | 正置高温金相显微镜 |  |  | 100.00% | 自治区教育厅 | 广西大学 | 分析仪器 | 显微镜及图像分析仪器 | 其他 | 2024-01-11 | 2024-01-13 | 2024-01-08
659bf9f3126fbc9bb8a8e010 | 2100187S | 热膨胀仪 | Thermal expansion instrument | 国家重点实验室 | 国家重点实验室 | 资源环境与材料学院 | 010905 | 购置 | 是 | 84.75 | 美国 | TA Instruments-Waters LLC | 2021-01-15 | 通用 | DIL822 | 热膨胀仪的主要技术指标，有，最高测量温度为1700摄氏度，测量精度为0.1毫米。升温速率为0到5度每分钟。 | 1、测量材料的线性热膨胀系数；2、观察材料的收缩现象；3、反映材料的相变和热处理特性；4、研究引起材料尺寸变化的过程参数；5、模拟复杂的过程。 | 材料科学 | 地方财政资金 | 无机陶瓷、金属材料、塑胶聚合物、建筑材料、涂层材料、耐火材料、复合材料 | http://oss.labeye.cn/gxyq/imgs/20240108222222_ZZlTnck0.jpg | 300 | 样品预约应该提前与测试老师沟通。 | 100元每小时 | https://gxpt.gxu.edu.cn/genee/equipment/867 | 广西壮族自治区 | 南宁市 | 西乡塘区 | 大学东路100号广西大学资环材学院大楼217 | 30 | 张思念 | 13878843325 | 305723712@qq.com | 广西南宁市大学东路100号 | 530004 | 514120201410326783 | 01 | 2020-11-26 | 热膨胀仪 |  |  | 100.00% | 自治区教育厅 | 广西大学 | 分析仪器 | 热分析仪器 | 热膨胀系数测定仪 | 2024-01-11 | 2024-01-13 | 2024-01-08
659bf9f3126fbc9bb8a8e00f | 2100098S | 原位SEM纳米力学性能测试系统 | In-situ SEM Nanomechanical Properties Manipulation System | 国家重点实验室 | 2100098S | 资源环境与材料学院 | 020199 | 购置 | 是 | 419.76 | 英国 | 卡尔蔡司（上海）管理有限公司 | 2021-01-14 | 通用 | 分辨率：二次电子像：1.0nm/15kv;1.6nm/1kv | 放大倍数：10-1000k倍；元素分析范围：Be4 ~ Cf98；EBSD像素分辦率：1244×1024；动态加载力范围：0-50mN。 | 形貌观察、能谱分析、晶体取向分析、材料刚性测试 | 化学,物理学,材料科学,环境科学技术及资源科学技术 | 其他资金 | 形貌观察SEM、能谱分析EDS、晶体取向分析EBSD、材料刚性测试 | http://oss.labeye.cn/gxyq/imgs/20240108222349_qfTurDIf.jpg | 1400 | 只接收完全干燥，无水无油，无挥发物，无酸碱腐蚀性，无磁性的固体样品。 | （一）院内 1、SEM：150元/小时； 2、能谱分析：点扫80元/区域（每区域限3点，超出加收10元/点），线扫80元/区域（每区域限3条，超出加收10元/条），面扫100元/区域； 3、EBSD：360元/小时； 4、纳米力学：仅接受送样测试 （二）校内 1、SEM：500元/小时； 2、能谱分析：点扫100元/区域（每区域限3点，超出加收10元/点），线扫100元/区域（每区域限3条，超出加收10元/条），面扫120元/区域； 3、EBSD：540元/小时； 4、纳米力学：仅接受送样测试 （三）校外 1、SEM：1000元/小时； 2、能谱分析：点扫250元/区域（每区域限3点，超出加收10元/点），线扫250元/区域（每区域限3条，超出加收10元/条），面扫300元/区域； 3、EBSD：1200元/小时； 4、纳米力学：仅接受送样测试 | https://gxpt.gxu.edu.cn/genee/equipment/865 | 广西壮族自治区 | 南宁市 | 西乡塘区 | 大学东路100号广西大学资环材学院大楼118 | 50 | 何奥平 | 13907864064 | heaoping@163.com | 广西大学资源环境与材料学院 | 530004 | 722120201212100623 | 01 | 2020-08-13 | 原位SEM纳米力学性能测试系统 |  |  | 100.00% | 自治区教育厅 | 广西大学 | 物理性能测试仪器 | 力学性能测试仪器 | 其他 | 2024-01-11 | 2024-01-13 | 2024-01-08
628ecf9754668bc0cb4be99b | 20125234 | 真空高频熔融试验机 | Vacuum high frequency melting machine | 无 |  | 资源环境与材料学院 | 020101 | 购置 | 否 | 162 | 中国 | 德国SLM公司 | 2012-11-27 | 专用 | RMC400 | 真空熔炼设备，温度范围室温～1300℃， | 熔化样品 | 冶金工程技术 | 地方财政资金 | 熔化样品 | http://oss.labeye.cn/gxyq/imgs/20220526092829_YxwkIfMX.jpg | 100 | 仪器仅限委托检验 | 700度以下，200元/小时；700度以上，300元/小时 | http://gxpt.gxu.edu.cn | 广西壮族自治区 | 南宁市 | 西乡塘区 | 广西大学资源环境与材料学院-三角地 | 0 | 许征兵 | 13977134748 | 51happiness@163.com | 广西大学西校园资源环境与材料学院 | 530004 | [6 empty] | 100.00% | 自治区教育厅 | 广西大学 | 物理性能测试仪器 | 力学性能测试仪器 | 材料试验机 | 2022-06-08 | 2024-12-31 | 2022-05-26
628ecf9754668bc0cb4be99a | 20125690 | 扩散氢测定仪 | Diffusion hydrogen analyzer | 无 |  | 资源环境与材料学院 | 119900 | 购置 | 否 | 61.5 | 中国 | 德国布鲁克公司 | 2012-12-14 | 通用 | G4 PHOENIX DH | 测量范围：0.05 - 1000 ml/100 g；分析时间：大约3分钟到2小时；分辨率：0.001 ml/100 g | 测定不同样品中的扩散氢含量 | 材料科学 | 地方财政资金 | 测量钢铁、铝铝合金等合金中氢含量 | http://oss.labeye.cn/gxyq/imgs/20220526092740_hOvWoGpl.jpg | 150 | 仪器仅限委托检验 | 100元/样，300元/小时 | http://gxpt.gxu.edu.cn | 广西壮族自治区 | 南宁市 | 西乡塘区 | 广西大学资源环境与材料学院-三角地 | 0 | 许征兵 | 13977134748 | 51happiness@163.com | 广西大学西校园资源环境与材料学院 | 530004 | [6 empty] | 100.00% | 自治区教育厅 | 广西大学 | 特种检测仪器 | 其他 | 其他 | 2022-06-08 | 2024-12-31 | 2022-05-26
628ecf9754668bc0cb4be999 | 1801513S | 大剂量热天平 | High dose thermobalance | 无 |  | 资源环境与材料学院 | 010903 | 购置 | 否 | 55 | 中国 | 北京恒久科学仪器厂 | 2018-03-26 | 通用 | HWD-50 | 温度范围室温～1000℃，测量范围:最大品量50g | 在程序控制温度下测量物质的质量与温度关系 | 材料科学 | 地方财政资金 | 热重 | http://oss.labeye.cn/gxyq/imgs/20220526091756_ZL1GZg3A.jpg | 100 | 仪器仅限委托检验 | 700度以下，200元/小时，700度以上，300元/小时 | http://gxpt.gxu.edu.cn | 广西壮族自治区 | 南宁市 | 西乡塘区 | 广西大学资源环境与材料学院-三角地 | 0 | 许征兵 | 13977134748 | 51happiness@163.com | 广西大学西校园资源环境与材料学院 | 530004 | [6 empty] | 100.00% | 自治区教育厅 | 广西大学 | 分析仪器 | 热分析仪器 | 热天平 | 2022-06-08 | 2024-12-31 | 2022-05-26
628ecf9754668bc0cb4be997 | 20156145 | 直读光谱仪 | Thermo Scientific ARL iSpark | 无 |  | 资源环境与材料学院 | 010405 | 购置 | 否 | 132 | 美国 | 美国赛默飞世尔科技公司 | 2015-07-23 | 通用 | ISPARK 8860 | 原装进口直读光谱仪 ▲1、光谱室：帕邢-龙格结构，光栅焦距大于等于1米；光室恒温±0.1℃， ▲2、光谱室为真空型，使用分子隔膜泵； 3、火花台具备气冷功能； 4、双电流反馈控制功能的光源； 5、具备时间采集和单火花采集功能； ▲6、检测器：直径28mm光电倍增管，读取周期小于100ns； 7、以离散火花强度去除算法进行单火花采集，从而在PMT上实现高精度分析； ▲8、使用SPARK-DAT技术对铝中的TiB，氧化物,碳化物(TiC, Al4C3),氮化物(AlN)，氯化物, 其他等进行有效分析。 9、夹杂物分析所需样品无需特殊预处理，只需要普通样品抛光处理即可。 | 检测钢铁和铝合金中各元素及夹杂物的定量分析，广泛用于钢铁和铝合金等材料的冶炼、铸造和金属加工过程中的元素快速分析。 | 材料科学 | 中央财政资金 | 钢铁和铝合金中各元素及夹杂物的定量分析。 | http://oss.labeye.cn/gxyq/imgs/20220526091624_OyafbYS5.jpg | 112 | 仪器既可委托检验也可上机使用 | 50元/样或300元/小时 | http://gxpt.gxu.edu.cn | 广西壮族自治区 | 南宁市 | 西乡塘区 | 广西大学资源环境与材料学院106室 | 0 | 周开文 | 13977153019 | zkwn@gxu.edu.cn | 广西大学西校园资源环境与材料学院 | 530004 | [6 empty] | 100.00% | 自治区教育厅 | 广西大学 | 分析仪器 | 光谱仪器 | 光电直读光谱仪 | 2022-06-08 | 2022-05-26 | 2022-05-26
628ecf9754668bc0cb4be996 | 2019182S | 稳态-瞬态荧光光谱仪 | Steady state transient fluorescence spectrometer | 无 |  | 资源环境与材料学院 | 010499 | 购置 | 否 | 184.76 | 中国 | 北京卓力汉光仪器有限公司 | 2020-12-10 | 通用 | OmniFluo990LSP卓力汉光OmniFluo990LSP | 1、发射光谱测量250-1650nm&amp;1000-4000nm； 2、激发光谱测量：200-1200nm；3、荧光寿命测量（超连续谱光源）：400-1650nm，寿命范围：500ps-1μs；4、荧光寿命测量（基于266nm 纳秒脉冲激光器）：280-1650nm， | 主要应用于无机、金属、聚合物等材料领域， 可表征材料的玻璃化转变温度、软化点、烧结过程研究等。 | 材料科学,冶金工程技术,机械工程 | 其他资金 | 荧光光谱测试、荧光寿命测试 | http://oss.labeye.cn/gxyq/imgs/20220526091544_obysm8E5.jpg | 185 | 样品是否在可测量范围，以及样品制备需要提前和负责仪器的老师沟通，样品的性能以及测试曲线的大概趋势需要提前了解。仪器的使用需要测试者上机操作。 | 250/小时 | http://gxpt.gxu.edu.cn | 广西壮族自治区 | 南宁市 | 西乡塘区 | 广西大学资源环境与材料学院205 | 0 | 张思念 | 13878843325 | snzhang@gxu.edu.cn | 广西大学资源环境与材料学院 | 530004 | [6 empty] | 100.00% | 自治区教育厅 | 广西大学 | 分析仪器 | 光谱仪器 | 其他 | 2022-06-08 | 2022-05-26 | 2022-05-26
628ecf9754668bc0cb4be995 | 20135719 | 扫描电镜 | Phenom ProX | 无 |  | 资源环境与材料学院 | 010102 | 购置 | 否 | 72 | 中国 | 荷兰 | 2013-12-17 | 通用 | PHENOM PROX(能谱版) | *5kv~15kv，测量范围100μm ~ 800nm，倍数：350~100000 | 微观形貌观察，能谱微区成分分析 | 材料科学,机械工程 | 中央财政资金 | 微观形貌观察，能谱成分分析 | http://oss.labeye.cn/gxyq/imgs/20220526091343_SC66hGB6.jpg | 923 | 仪器既可委托检验也可上机使用 | 表面形貌拍照150元/小时；形貌+能谱200元/小时 | http://gxpt.gxu.edu.cn | 广西壮族自治区 | 南宁市 | 西乡塘区 | 广西大学资源环境与材料学院117室 | 0 | 潘利文 | 18776964423 | plw988@163.com | 广西大学西校园资源环境与材料学院 | 530004 | [6 empty] | 100.00% | 自治区教育厅 | 广西大学 | 分析仪器 | 电子光学仪器 | 扫描电镜 | 2022-06-08 | 2022-05-26 | 2022-05-26
628ecf9754668bc0cb4be994 | 1803178S | 激光导热系数测定仪 | Laser thermal conductivity tester | 无 |  | 资源环境与材料学院 | 010904 | 购置 | 否 | 67.6 | 德国 | 德国耐驰仪器制造有限公司 | 2018-07-17 | 通用 | LFA467 | 1.测试范围: 0.005—300W/(m*K)2.测量温度范围: 室温—130℃3.探头直径: 15 mm4.精度: ±3%5.重复性误差: ≤3%6.测量时间: 1~160秒7.电源: AC 220V8.整机功率: ﹤500w | 可用于固体、粉末、涂层、薄膜、液体等材料等的测定 | 材料科学,矿山工程技术,冶金工程技术 | 其他资金 | 材料导热性能测试 | http://oss.labeye.cn/gxyq/imgs/20220526090003_1lkB7VvI.jpg | 190 | 样品是否在可测量范围，以及样品制备需要提前和负责仪器的老师沟通，样品的性能以及测试曲线的大概趋势需要提前了解。仪器的使用需要测试者上机操作。 | 100/小时 | http://gxpt.gxu.edu.cn | 广西壮族自治区 | 南宁市 | 西乡塘区 | 广西大学新能源中心101 | 0 | 张思念 | 13878843325 | snzhang@gxu.edu.cn | 广西大学资源环境与材料学院 | 530004 | [6 empty] | 100.00% | 自治区教育厅 | 广西大学 | 分析仪器 | 热分析仪器 | 导热系数测定仪 | 2022-06-08 | 2022-05-26 | 2022-05-26
628ecf9754668bc0cb4be993 | 1501106S | 磁控溅射镀膜机 | Magnetron sputtering coater | 无 |  | 资源环境与材料学院 | 120499 | 购置 | 否 | 54.98 | 中国 | 大连维钛克科技股份有限公司 | 2015-11-23 | 通用 | V-TECH MA610/610 | 脉冲偏压电源2个，普斯特20KW偏压电源 输出电压0～1000V；电流20A。 | 制备金属薄膜 | 材料科学,矿山工程技术,冶金工程技术 | 地方财政资金 | 薄膜制备 | http://oss.labeye.cn/gxyq/imgs/20220526085824_5cckmGAh.jpg | 1400 | 仪器仅限委托检验 | 因需要靶材，面议 | http://gxpt.gxu.edu.cn | 广西壮族自治区 | 南宁市 | 西乡塘区 | 广西大学资源环境与材料学院108B室 | 100 | 李伟洲 | 15077165102 | 403709679@qq.com | 广西大学西校园资源环境与材料学院 | 530004 | [6 empty] | 100.00% | 自治区教育厅 | 广西大学 | 工艺实验设备 | 加工工艺实验设备 | 其他 | 2022-06-08 | 2022-05-26 | 2022-05-26
628ecf9754668bc0cb4be992 | 20148132 | JK落重试验机 | JK Drop Weight Tester | 无 |  | 资源环境与材料学院 | 060799 | 购置 | 否 | 70 | 澳大利亚 | 澳大利亚JK公司 | 2014-12-31 | 通用 | DWT-5 | （1）最大冲击能量：50kg×1000mm；冲击高度：0-1000mm； （2）锤体质量：2,3,5,10和15kg； （3）高度定位误差：±1mm； （4）显示分辨率：1mm。 | JK Drop Weight Tester是矿业工程矿石矿物破碎特性研究过程中使用的设备，主要适用于矿业工程、岩石工程等领域的材料动力破碎特性测试，可以用于不同能级、特定粒级状态下矿石矿物的破碎特性研究。 | 材料科学,矿山工程技术,冶金工程技术 | 中央财政资金 | 矿石矿物破碎产物粒度组成分析 | http://oss.labeye.cn/gxyq/imgs/20220526085422_3L8aUSNk.jpg | 200 | 委托试验 | 满足试验粒度条件下，300元/冲击一次 | http://gxpt.gxu.edu.cn | 广西壮族自治区 | 南宁市 | 西乡塘区 | 广西大学资源环境与材料学院负一楼 | 0 | 杨金林 | 13152660958 | 492300968@qq.com | 广西大学西校园资源环境与材料学院 | 530004 | [6 empty] | 100.00% | 自治区教育厅 | 广西大学 | 地球探测仪器 | 岩石矿物测试仪器 | 其他 | 2022-06-08 | 2022-05-26 | 2022-05-26
600a4b000a3759b98a40cc79 | 1602118S | ARC加速量热仪 | 无 | 无 |  | 资源环境与材料学院 | 010901 | 购置 | 否 | 75 | 德国 | 耐驰科学仪器商贸（上海）有限公司 | 2016-06-28 | 通用 | STA449 | 温度范围：室温 ~ 1650℃；炉体：金属纯铑? | 热重，差热分析 | 材料科学,冶金工程技术 | 地方财政资金 | 热重，差热分析 | http://oss.labeye.cn/gxyq/imgs/20220526085524_6W3GaK80.jpg | 1467 | 仪器既可委托检验也可上机使用 | 100元/小时 | http://gxpt.gxu.edu.cn/ | 广西壮族自治区 | 南宁市 |  | 广西大学资源环境与材料学院420室 | 0 | 梁春燕 | 18275782251 | liangchy16@163.com | 广西大学西校园资源环境与材料学院 | 530004 | [6 empty] | 96.88% | 自治区教育厅 | 广西大学 | 分析仪器 | 热分析仪器 | 差热分析仪 | 2021-01-25 | 2024-12-31 | 2021-01-22
600946862c11db9cc0a7b4c1 | 1904638S | 热重-红外联用仪 | TGA-FTIR | 无 |  | 资源环境与材料学院 | 010999 | 购置 | 否 | 60.8 | 美国 | 美国Perkin Elmer | 2019-04-01 | 通用 | TGA4000+Spectrum Two+TL8000 | 天平秤量范围：1500 mg； 扫描速率：0.1 到200 ºC/min； 天平准确度/精度：±0.02% / ±0.01%； 信噪比：优于200000:1（4cm-1分辨率，高灵敏度 DTGS 检测器，1min测量，rms）； 波数精度：优于0.008 cm-1. | 精确测量试样在不同温度下的逸出气体的含量、结构等信息。仪器的管路加热系统可以有效避免高温分解产物在低温下的冷凝和二次反映。该连用系统可以进行在线监测和分离监测两种工作方式：使用热重-红外光谱-质谱可以对分解产物进行在线监测；使用热重-红外光谱-气相色谱-质谱分析法可以对高温下分解产物进行分离并监测。 | 材料科学 | 地方财政资金 | 材料的热稳定性、分解过程、吸附与解吸、氧化与还原、水分与挥发物测定 | http://oss.labeye.cn/gxyq/imgs/20210121171516_oOsnKO9T.jpg | 1200 | 仪器既可以委托检验也可以上机实验 | 200元/样 | 无 | 广西壮族自治区 | 南宁市 | 西乡塘区 | 广西大学资源环境与材料学院623 | 0 | 王南南 | 17344557670 | wangnannan@gxu.edu.cn | 广西南宁市西乡塘区大学东路100号广西大学资环材学院 | 530004 | [6 empty] | 100.00% | 自治区教育厅 | 广西大学 | 分析仪器 | 热分析仪器 | 其他 | 2021-01-25 | 2021-01-25 | 2021-01-21
600944cc2c11db9cc0a7b45b | 20124350 | 高频疲劳试验机 | 无 | 无 |  | 资源环境与材料学院 | 020199 | 购置 | 否 | 178.4 | 中国 | Z G ＆ CO KG | 2012-10-26 | 通用 | 100 HFP5100 | 最大试验力：100KN,精度0.5级,重量3000kg | 高频疲劳试验机用于进行测定金属、合金材料及其构件（如操作关节、固接件、螺旋运动件等）在室温状态下的拉伸、压缩或拉压交变负荷的疲劳特性、疲劳寿命、预制裂纹及裂纹扩展试验。 | 物理学,材料科学,土木建筑工程 | 地方财政资金 | 材料高频疲劳试验&nbsp; | http://oss.labeye.cn/gxyq/imgs/20210121170755_QUa4rZgv.jpg | 12 | 仪器仅限上机使用 | 200元/小时 | http://gxpt.gxu.edu.cn/ | 广西壮族自治区 | 南宁市 | 西乡塘区 | 广西大学四教后一楼106 | 0 | 周开文 | 13977153019 | zkwn@gxu.edu.cn | 广西南宁市西乡塘区大学东路100号广西大学资环材学院 | 530004 | [6 empty] | 100.00% | 自治区教育厅 | 广西大学 | 物理性能测试仪器 | 力学性能测试仪器 | 其他 | 2021-01-25 | 2021-01-25 | 2021-01-21
600942502c11db9cc0a7b3a5 | 2016967S | 台式X射线衍射仪 | X-Ray Diffractometer | 无 |  | 资源环境与材料学院 | 010301 | 购置 | 否 | 56.6 | 日本 | 日本株式会社理学 | 2020-11-10 | 通用 | MiniFlex600-C | 1. 最小最轻的X射线衍射仪。主机宽约1400px，高1625px，深925px；重量约76kg。 2. 测角仪为垂直式，放置样品方便。 3. 测角仪配程序式可变狭缝，改善低角度P/B，提高高角度强度。 4. 安全设计，放置样品时自动关闭X射线。 5. zuiyou化的光路及新探测器，强度提高3倍 6. 软件丰富：多重记录、 定性分析、 定量分析、 ICDD数据库管理、 环境粉尘专用定量软件 8. 计数端单色器，扣除Kβ荧光X射线，提高P/B比 9. 旋转样品台 10.六样品自动交换器 | 材料晶体结构分析，主要包括物相分析、晶粒(嵌镶块)大小和微观应力的测定、宏观应力的测定、合金相变、结构分析及晶态非晶体物相分析等 | 机械工程,材料科学,物理学 | 中央财政资金 | 课用于多种材料定性、定量分析。在定性分析中，仪器是通过与已知相数据库对比来识别未知结构（化学组成或相），在定量分析中，用于描述固体混合物特征确定结晶化合物相对量。 | http://oss.labeye.cn/gxyq/imgs/20210121165144_KYlDHpxg.jpg | 853 | 仪器仅限委托检验 | 100元/样品 | http://gxpt.gxu.edu.cn/ | 广西壮族自治区 | 南宁市 | 西乡塘区 | 广西大学资源环境与材料学院1021 | 0 | 韦炫辰, 柏秀奎 | 17377156814 | ghost20050901@163.com | 广西南宁市西乡塘区大学东路100号广西大学资环材学院 | 530004 | [6 empty] | 100.00% | 自治区教育厅 | 广西大学 | 分析仪器 | X射线仪器 | X射线衍射仪 | 2021-01-25 | 2024-12-29 | 2021-01-21
6009341f2c11db9cc0a7b059 | 20145024 | 热力模拟试验机 | Gleeble 3500 Thermal-physical simulation System | 无 |  | 资源环境与材料学院 | 020101 | 购置 | 否 | 509.5 | 美国 | 美国DSI公司 | 2014-09-20 | 专用 | Gleeble3500 | 10T最大静载荷，l.0m/sec最大位移速率，高速液压伺服系统(包括高速伺服阀和液压单元高速响应装置)，在一定条件下最大加热速率可达到每秒10,000℃。 | 再现金属材料在制备或热加工过程中的受热或同时受热与受力的物理过程，揭示金属在热加工过程中的组织与性能变化规律。用于铝合金、钢铁等金属材料的研究，主要包括热压缩试验、热循环/热处理、相变TTT/CCT曲线以及轧制、锻压、焊接和材料热处理等过程的模拟。 | 材料科学,机械工程 | 中央财政资金 | 样品测试，可提供模拟后的试样和曲线 | http://oss.labeye.cn/gxyq/imgs/20210121155412_J9IDQO83.jpg | 882 | 仪器仅限委托检验 | 500-600元/样品 | http://gxpt.gxu.edu.cn/ | 广西壮族自治区 | 南宁市 | 西乡塘区 | 广西大学资源环境与材料学院116 | 0 | 赵艳君 | 13657715279 | zhaoyanjun71@163.com | 广西南宁市西乡塘区大学东路100号广西大学资环材学院 | 530004 | [6 empty] | 100.00% | 自治区教育厅 | 广西大学 | 物理性能测试仪器 | 力学性能测试仪器 | 材料试验机 | 2021-01-25 | 2021-01-21 | 2021-01-21
6008f4092c11db9cc0a7a54b | 1801603S | 桌面台式扫描电镜 | Desktop scanning electron microscope | 无 |  | 资源环境与材料学院 | 010102 | 购置 | 否 | 81.9 | 日本 | 日立公司 | 2018-04-08 | 通用 | TM4000 | 放大倍率：×10~×100,000 加速电压：5 kV、10 kV、15 kV 图像信号：背散射电子、二次电子、合成 (背散射电子＋二次电子) 最大样品尺寸：80 mm(直径) 50 mm(厚度)&nbsp; 电子枪：预对中型 钨灯丝 图像存储像素：2,560×1,920 像素、1,280×960 像素、640×480 像素 配件：能谱仪 | 从装样到获取图像仅需3分钟左右，优化了原来的形状观察、元素分析到报告制作的工作流程。 | 物理学,材料科学,机械工程 | 地方财政资金 | 材料科学、纳米颗粒、生物医学、食品药品、纺织纤维、地质科学等、样品测试分析 | http://oss.labeye.cn/gxyq/imgs/20210121112247_NujMgZE2.jpg | 1152 | 仪器仅限委托检验 | 250/小时 | http://gxpt.gxu.edu.cn/ | 广西壮族自治区 | 南宁市 | 西乡塘区 | 广西大学资源环境与材料学院117 | 0 | 韦炫辰 雷声远 | 18172368865 | 403709679@qq.com | 广西南宁市西乡塘区大学东路100号广西大学资环材学院 | 530004 | [6 empty] | 100.00% | 自治区教育厅 | 广西大学 | 分析仪器 | 电子光学仪器 | 扫描电镜 | 2021-01-25 | 2024-12-31 | 2021-01-21
6008ef742c11db9cc0a7a452 | 1602127S | 蠕变试验机 | Creep testing machine | 无 |  | 资源环境与材料学院 | 020199 | 购置 | 否 | 80.75 | 德国 | 德国ZWICK公司 | 2016-06-28 | 通用 | 最大试验力：≥50KN,试验力测量范围0.2%-10 | 100kN电子，0.5级，1000度高温炉 | 室温、高温拉伸、蠕变试验等 | 材料科学 | 地方财政资金 | 物质成份分析 | http://oss.labeye.cn/gxyq/imgs/20220526090922_1EWgwJFB.jpg | 240 | 仪器既可委托检验也可上机使用 | 100元/样或300元/小时 | http://gxpt.gxu.edu.cn/ | 广西壮族自治区 | 南宁市 |  | 广西大学资源环境与材料学院106室 | 0 | 周开文 | 13977153019 | zkwn@gxu.edu.cn | 广西大学西校园资源环境与材料学院 | 530004 | [6 empty] | 96.88% | 自治区教育厅 | 广西大学 | 物理性能测试仪器 | 力学性能测试仪器 | 其他 | 2021-01-25 | 2022-05-26 | 2021-01-21
6008eb262c11db9cc0a7a377 | 20147785 | X射线荧光元素分析仪 | X-ray Fluore scence Spectrometer | 无 |  | 资源环境与材料学院 | 010302 | 购置 | 否 | 188 | 德国 | 德国 BRUKER | 2014-12-24 | 通用 | S8 TIGER | 可以分析Na-U之间的元素；含量范围从ppm-100%;可对固体、粉末、液体等样品进行定性定量分析。4kWRh靶。P10气体。流气计数器，闪烁计数器。 | 物质元素含量定性定量分析 | 材料科学,矿山工程技术,冶金工程技术 | 地方财政资金 | 材料拉伸性能、高温蠕变性能测试 | http://oss.labeye.cn/gxyq/imgs/20220526085737_CNIG5XxR.jpg | 350 | 仪器既可委托检验也可上机使用 | 30元/样或100元/小时 | http://gxpt.gxu.edu.cn/ | 广西壮族自治区 | 南宁市 |  | 广西大学资源环境与材料学院114室 | 5 | 周开文 | 13977153019 | zkwn@gxu.edu.cn | 广西大学西校园资源环境与材料学院 | 530004 | [6 empty] | 96.88% | 自治区教育厅 | 广西大学 | 分析仪器 | X射线仪器 | X射线荧光光谱仪 | 2021-01-25 | 2022-05-26 | 2021-01-21
6008e82e7069d64c1ecf8dfb | 20142657 | 超高效液相色谱-三重四级杆质谱联用仪 | Tandem Quadrupole ( Triple Quadrupole ) Mass Spectrometry | 无 |  | 资源环境与材料学院 | 010202 | 购置 | 否 | 274.8 | 美国 | 赛默飞世尔科技公司 | 2014-06-12 | 通用 | TSQ－Endura TQH-E1-0153 质量数范围：10－3300amu | 质量数范围：10－3300amu&nbsp; &nbsp; &nbsp;&nbsp; | 实现有机化学污染物的分析，如农药残留分析，环境中有毒有害物质等的定性、定量分析以及药代研究、蛋白质分析。应用领域包括：生物分析、药代动力学、食品安全、环境监测、化学生态学、法医学，以及其它许多领域。 | 环境科学技术及资源科学技术,物理学,材料科学 | 中央财政资金 | 应用于农药残留、兽药残留、食品安全检测指标、动植物生化指标分析。 | http://oss.labeye.cn/gxyq/imgs/20210121102958_CtQamQQy.jpg | 1280 | 仪器仅限上机使用 | 开机费200元，400元/样品 | http://gxpt.gxu.edu.cn/ | 广西壮族自治区 | 南宁市 | 西乡塘区 | 广西大学资源环境与材料学院211 | 0 | 董海丽, 杨惟薇, 廖静妮 | 13878834980 | yww@gxu.edu.cn | 广西南宁市西乡塘区大学东路100号广西大学资环材学院 | 530004 | [6 empty] | 100.00% | 自治区教育厅 | 广西大学 | 分析仪器 | 质谱仪器 | 无机质谱仪 | 2021-01-25 | 2024-12-31 | 2021-01-21
5df2f306dcc989298c8e968b | 1602737S | X射线光电子谱和二次中性粒子质谱联合系统 | X-ray photoelectron spectroscopy and secondary neutral particle mass spectrometryXPS | 无 |  | 资源环境与材料学院 | 010399 | 购置 | 否 | 561.67 | 德国 | 德国SPECS公司 | 2018-09-13 | 通用 | XPS/INA-X | 灵敏度及质量分辨率&gt;1.7Mcps@0.85ev;&gt;4.6Mcps@1.00ev;&gt;12Mcps@1.40ev FWHM for Ag3d5/2 | X射线光电子能谱（XPS）具有很高的表面检测灵敏度，仅测量被分析材料表面1－10nm内发射出电子的动能（一般情况下采样深度如下：金属样品约为0.5-2nm，无机化合物约为1-3nm，有机物约为3-10nm） | 物理学,化学,材料科学 | 地方财政资金 | 常规xps检测、窄扫元素分析，常规UPS检测，离子刻蚀等 | https://oss.labeye.cn/gxyq/imgs/20191213100403-6tGUeNae.png | 1200 | 仪器仅限委托检验 | 1.常规XPS全谱：650元/样（含3个XPS分谱）XPS分谱超出部分80元/谱；2.SNMS表面元素分析：800元/样；3.UPS测试：800元/样4.400XPS或UPS表面清洁处理，10分钟以内） | http://gxpt.gxu.edu.cn/ | 广西壮族自治区 | 南宁市 | 西乡塘区 | 广西大学资源环境与材料学院122实验室 | 0 | 杨文超 | 15977750946 | ywch053@163.com | 广西大学资源环境与材料学院122实验室 | 530004 | [6 empty] | 100.00% | 自治区教育厅 | 广西大学 | 分析仪器 | X射线仪器 | 其他 | 2020-10-23 | 2021-01-21 | 2019-12-13
5790cb78c1274398fdd059d6 | 1500679S | ﻿近红外光谱分析仪 | 无 | 无 |  | 资源环境与材料学院 | 040108 | 购置 | 否 | 52.9 | 德国 | 德国布鲁克公司 | 2015-11-18 | 专用 | TANGO-R | <div align="left" style="color: rgba(51, 51, 51, 1); font-family: &quot;Microsoft YaHei&quot;, Arial, sans-serif; font-size: 12px"><div align="left">分辨率：&nbsp; &nbsp; &nbsp; 4cm-1 （0.3nm 在1,250nm处）</div><div align="left">谱区范围：&nbsp; &nbsp;11,500-4,000cm-1(870-2,500nm)</div><div align="left">波数精度：&nbsp; &nbsp;优于0.04 cm-1</div><div align="left">波数准确度：优于0.1 cm-1</div><div align="left">透光率精度：优于0.1%T</div></div> | 1.可以选择配置触摸屏微电脑，图像直观. 2.触摸屏360度旋转，不同位置操作. 3.A3纸大小，占地空间小，适用不同的环境. 4.也可以太网外接电脑使用. | 林学,材料科学 | 地方财政资金 | <span style="color: rgba(51, 51, 51, 1); font-family: arial, 宋体, sans-serif; font-size: 14px; text-indent: 28px">主要针对通信波段进行精确测量，适用于光纤激光器，光纤传感，空间光通信，以及光器件波长损耗特性的光谱测试。</span> | https://oss.labeye.cn/gxyq/imgs/5790cb78c1274398fdd059d6.jpg | 35 | 仪器仅限上机使用 | 80元/样 | http://gxpt.gxu.edu.cn/ | 广西壮族自治区 | 南宁市 | 西乡塘区 | 广西大学资源环境与材料学院224 | 0 | 张思念 | 13878843325 | snzhang@gxu.edu.cn | 广西南宁市西乡塘区大学东路100号广西大学资环材学院 | 530004 | [6 empty] | 100.00% | 自治区教育厅 | 广西大学 | 电子测量仪器 | 通用电子测量仪器 | 频谱分析仪 | 2020-10-23 | 2024-12-31 | 2016-07-21
5790cb78c1274398fdd059d4 | 1500080S | ﻿激光拉曼光谱仪 | Laser confocal micro-Raman Spectroscopy | 无 |  | 资源环境与材料学院 | 010410 | 购置 | 否 | 159.8 | 英国 | 雷尼绍 | 2015-11-09 | 专用 | inVia Reflex | 激光器：<br> 1、532nm激发波长，激光器功率不低于50 mW。<br> 2、632.8nm激发波长，激光器功率不低于17 mW。<br> 3、785nm激发波长，激光器功率不低于280 mW。<br> <br> <br> | 激光拉曼光谱是用来分析物质组分、结构等的一种有效光谱分析手段，其原理是入射激光会引起分子（或晶格）产生振动而损失（或获得）部分能量，致使散射光频率发生变化对散射光的分析，即拉曼光谱分析，可以探知分子的组分，结构及相对含量等。拉曼光谱广泛应用于环境科学、物理、化学、生物医学、材料科学、石油化工、地质药物、食品、刑侦和珠宝等领域，可进行有机和无机未知物的无损伤鉴定。 | 能源科学技术,环境科学技术及资源科学技术,材料科学 | 地方财政资金 | 即拉曼光谱分析，可以探知分子的组分，结构及相对含量等。拉曼光谱广泛应用于环境科学、物理、化学、生物医学、材料科学、石油化工、地质药物、食品、刑侦和珠宝等领域，可进行有机和无机未知物的无损伤鉴定。 | https://oss.labeye.cn/gxyq/imgs/5790cb78c1274398fdd059d4.jpg | 839 | 仪器仅限上机使用 | 120元/谱（高低温及其他特殊要求，另行收费） | http://gxpt.gxu.edu.cn/ | 广西壮族自治区 | 南宁市 | 西乡塘区 | 广西大学资源环境与材料学院215 | 0 | 张思念 | 13878843325 | snzhang@gxu.edu.cn | 广西南宁市西乡塘区大学东路100号广西大学资环材学院 | 530004 | [6 empty] | 100.00% | 自治区教育厅 | 广西大学 | 分析仪器 | 光谱仪器 | 拉曼光谱仪 | 2020-10-23 | 2024-12-31 | 2016-07-21
5790cb78c1274398fdd059c9 | 20154128 | ﻿微生物全自动鉴定仪器 | BIOLOG | 无 |  | 资源环境与材料学院 | 011199 | 购置 | 否 | 75 | 美国 | 美国Biolog公司 | 2015-01-13 | 专用 | BIolog Gen III MicroStation System | 1．鉴定时间：细菌4－24小时，酵母24－72小时，霉菌3－7天。<br /> 2．读数仪：双波长读数仪，常用滤光片490nm,590nm和750nm，最大可容纳&ge;6个滤光片。<br /> | 环境中细菌、酵母和真菌等各类好氧、厌氧微生物的自动鉴定，微生物群落分析和生态功能研究。 | 化学 | 地方财政资金 | 环境中细菌、酵母和真菌等各类好氧、厌氧微生物的自动鉴定，微生物群落分析和生态功能研究。 | http://img.labeye.cn/gxyq/imgs/5790cb78c1274398fdd059c9.jpg |  | 仪器既可以委托检验也可以上机实验 | 无 | 无 | 广西壮族自治区 | 南宁市 | 西乡塘区 | 广西大学资源环境与材料学院 |  | 杨惟薇 | 0771-3274500 | 317676731@qq.com | 广西大学, 资源环境与材料学院 | 530004 | [6 empty] | 100.00% | 自治区教育厅 | 广西大学 | 分析仪器 | 环境与农业分析仪器 | 其他 | 2020-10-23 | 2019-12-16 | 2016-07-21
5790cb78c1274398fdd059c4 | 20151235 | ﻿电动荧光显微镜 | Electric fluorescence microscope | 无 |  | 资源环境与材料学院 | 010899 | 购置 | 否 | 69.8 | 德国 | 德国卡尔蔡司光学有限公司 | 2015-01-22 | 专用 | IMAGER.Z2 | 物镜涵盖5X、10X、20X、40X、63X和100X，均为新型增强反差荧光物镜，其中63倍及100倍油镜均采用顶级平场复消色差物镜，其余均为半复消色差物镜；所配置的荧光电动滤色片转盘为高荧光透性FISH滤片组，拥有DAPI（蓝色，激发340nm，发射488nm）、FITC（绿色，激发494nm，发射518nm）和Cy3（橘红色，激发550nm，发射570nm）Cy5（红色，激发649nm，发射670nm）四种荧光染料的激发模块。 | 该设备具备Z-Stack功能，对样品的X Y Z轴的自动扫描，大图拼接的功能，能够做到空间成像。方便观察，采集，存储，制作有价值的标本图片，图集。 | 化学,材料科学,林学 | 地方财政资金 | 主要用于动植物细胞学的研究、动植物组织化学的研究、细胞结构和功用以及化学成分等的研讨，不论明场和荧光都能获取完美的图像 | https://oss.labeye.cn/gxyq/imgs/5790cb78c1274398fdd059c4.jpg | 150 | 仪器仅限上机使用 | 20元/时 | http://gxpt.gxu.edu.cn/ | 广西壮族自治区 | 南宁市 | 西乡塘区 | 广西大学资源环境与材料学院225 | 0 | 张思念 | 13878843325 | 305723712@qq.com | 广西南宁市西乡塘区大学东路100号广西大学资环材学院 | 530004 | [6 empty] | 100.00% | 自治区教育厅 | 广西大学 | 分析仪器 | 显微镜及图像分析仪器 | 其他 | 2020-10-23 | 2024-12-29 | 2016-07-21
5790cb78c1274398fdd05997 | 20124462 | ﻿新型高分辨场发射扫描电镜 | SEM | 无 |  | 资源环境与材料学院 | 010803 | 购置 | 否 | 390.88 | 日本 | （日本）日立高新科技 | 2012-10-31 | 专用 | SU8020 | 二次电子图象分辨率：1.0nm(15KV.WD=4.0mm)<br> 加速电压：0.1－30KV(标准模式)<br> <br> 放大倍数：60－2,000,000x<br> <br> 能谱仪分辨率：124eV@Mn Ka | 新型高分辨场发射扫描电镜SU8020不光1kv的分辨率提升到1.3nm，并且在探测器设计上有新的突破，配置了Lower、Up－per和Top三个Everhart－Thornley型探测器，可以接受SE、LA－BSE和HA－BSE多种信号，实现微区的形貌衬度、原子序数衬度、结晶衬度和电位衬度的观测。 | 材料科学,物理学,环境科学技术及资源科学技术 | 地方财政资金 | 实现微区的形貌衬度、原子序数衬度、结晶衬度和电位衬度的观测 | https://oss.labeye.cn/gxyq/imgs/5790cb78c1274398fdd05997.png | 2038.5 | 仪器仅限委托检验 | 800元/小时 | http://gxpt.gxu.edu.cn/ | 广西壮族自治区 | 南宁市 | 西乡塘区 | 广西大学电气工程学学院西门105 | 0 | 杜振涛 | 15873183604 | zhentaodu@gxu.edu.cn | 广西南宁市西乡塘区大学东路100号广西大学资环材学院 | 530004 | [6 empty] | 100.00% | 自治区教育厅 | 广西大学 | 分析仪器 | 显微镜及图像分析仪器 | 扫描探针显微镜 | 2020-10-23 | 2024-12-31 | 2016-07-21
5790cb78c1274398fdd05991 | 20120811 | 电感耦合等离子体发射光谱仪 | Inductively Coupled Plasma-Optical Emission Spectrometer | 无 |  | 资源环境与材料学院 | 010499 | 购置 | 否 | 64.85 | 美国 | 美国PERKINELMER公司 | 2017-01-01 | 通用 | ICPS-7510 | 检出限低（多数元素能达到ppm或ppb级）；准确度高；所需式样量少；线性范围宽（4～6个数量级）等 | 该仪器可以很好的分析多达70种元素。能进行多元素同时检测； | 材料科学,冶金工程技术 | 中央财政资金 | 该仪器可以很好的分析多达70种元素。能进行多元素同时检测；分析速度快；选择性好；可同时测定很高浓度的元素含量和较痕量元素含量。 | http://oss.labeye.cn/gxyq/imgs/20220526085913_wLRaUmbB.jpg | 1470 | 仪器仅限上机使用 | 500元/小时 | http://gxpt.gxu.edu.cn/ | 广西壮族自治区 | 南宁市 |  | 广西大学资源环境与材料学院214室 | 0 | 董海丽, 杨惟薇, 廖静妮 | 15677155619 | dhl_2004916@163.com | 广西大学西校园资源环境与材料学院 | 530004 | [6 empty] | 96.88% | 自治区教育厅 | 广西大学 | 分析仪器 | 光谱仪器 | 其他 | 2020-10-23 | 2024-12-31 | 2016-07-21
5790cb78c1274398fdd0598c | 20111960 | ﻿原子力显微镜 | 无 | 无 |  | 资源环境与材料学院 | 010899 | 购置 | 否 | 125.9 | 美国 | 安捷伦科技新加坡（销售）公司 | 2011-04-28 | 专用 | 5500 | <div>1. 自动的光学缩放与聚焦，使用简单方便；</div><div>2.大范围内准确定位，分辨率优于2µm；</div><div>3. 150mm真空吸盘，可安放6英寸晶片；</div><div>4. 8英寸大夹具的选件，以适应更大的样品尺寸。</div> | 安捷伦550原子力显微镜可以快速、准确地实现针尖定位和样品定位。高精度的马达驱动能帮助您自动准确定位到您感兴趣的区域，同时带有记忆功能，可以自动迅速而准确地回到原来每个样品表面成像的位置，便于进行更多的深入研究。同时5500LS能很好地满足大样品在空气、液体和温度控制下成像。 | 物理学,材料科学,机械工程 | 地方财政资金 | 固体材料表面结构分析，以纳米级分辨率获得表面形貌结构信息及表面粗糙度信息。 | https://oss.labeye.cn/gxyq/imgs/5790cb78c1274398fdd0598c.jpg | 60 | 仪器既可以委托检验也可以上机实验 | 260元/小时 | http://gxpt.gxu.edu.cn/ | 广西壮族自治区 | 南宁市 | 西乡塘区 | 广西大学电气工程学院西门103 | 0 | 何欢 | 13707819057 | noblehe@gxu.edu.cn | 广西南宁市西乡塘区大学东路100号广西大学资环材学院 | 530004 | [6 empty] | 100.00% | 自治区教育厅 | 广西大学 | 分析仪器 | 显微镜及图像分析仪器 | 其他 | 2020-10-23 | 2024-12-31 | 2016-07-21
5790cb78c1274398fdd05980 | 20072499 | ﻿导热系数测定仪 | 无 | 无 |  | 资源环境与材料学院 | 020199 | 购置 | 否 | 81.9 | 德国 | 德国耐驰仪器有限公司 | 2007-12-01 | 通用 | LFA457 | 1.温度<br> 室温至1100°C<br> 2.激光<br> 15焦耳/脉冲，延迟1ms ±0.5ms<br> 脉冲能量可调，脉冲宽度（330 μs）固定，近激光处配有滤光器最大管流：55 mA | 适用于包括汽车制造、航空航天与能源技术在内的各种领域的常规材料与新型高性能材料的热扩散系数与导热系数的测量。 | 物理学 | 地方财政资金 | 适用于包括汽车制造、航空航天与能源技术在内的各种领域的常规材料与新型高性能材料的热扩散系数与导热系数的测量。 | https://oss.labeye.cn/gxyq/imgs/5790cb78c1274398fdd05980.jpg | 910 | 仪器既可以委托检验也可以上机实验 | 无 | 无 | 广西壮族自治区 | 南宁市 | 西乡塘区 | 广西大学物理科学与工程技术学院 | 800 | 许征兵 | 13977134748 | 317676731@qq.com | 广西大学, 物理科学与工程技术学院 | 530004 | [6 empty] | 100.00% | 自治区教育厅 | 广西大学 | 物理性能测试仪器 | 力学性能测试仪器 | 其他 | 2020-10-23 | 2024-12-29 | 2016-07-21
5790cb78c1274398fdd0597e | 20067296 | ﻿扫描电子显微镜 | 无 | 无 |  | 资源环境与材料学院 | 010803 | 购置 | 否 | 206.8 | 日本 | 日本日立公司 | 2006-12-01 | 通用 | S-3400N | 次电子像分辨率3.0nm,化学元素分析范围：Be(4)-Pu(94)，Mn元素Kα线分辨率优于124eV。 | 二次电子像分辨率3.0nm，放大倍数范围：×25～×80,000；化学元素分析范围：Be(4)-Pu(94)，Mn元素Kα线分辨率优于124eV。 | 材料科学,环境科学技术及资源科学技术,农学 | 地方财政资金 | 体非磁性样品表面形貌及成分定量分析 | https://oss.labeye.cn/gxyq/imgs/5790cb78c1274398fdd0597e.JPG | 2358 | 仪器既可以委托检验也可以上机实验 | 300/小时 | http://gxpt.gxu.edu.cn/ | 广西壮族自治区 | 南宁市 | 西乡塘区 | 广西大学资源环境与材料学院119 | 0 | 何奥平 | 13907864064 | heaoping@163.com | 广西南宁市西乡塘区大学东路100号广西大学资环材学院 | 530004 | [6 empty] | 100.00% | 自治区教育厅 | 广西大学 | 分析仪器 | 显微镜及图像分析仪器 | 扫描探针显微镜 | 2020-10-23 | 2024-12-31 | 2016-07-21
5790cb78c1274398fdd05978 | 20052841 | ﻿振动磁强计 | 无 | 无 |  | 资源环境与材料学院 | 020199 | 购置 | 否 | 148.85 | 美国 | 美国湖滨温公司 | 2005-06-01 | 专用 | 7410 | 常温磁场-30kOe～30 kOe；高温：最高温度500℃，-20kOe～20 kOe。 | 振动样品磁强计简称VSM是测量粉末状材料磁性能的最有效的仪器之一，特别适用于半硬磁性材料如磁记录磁粉材料等。VSM的测量方法准确、快速、取样少、操作简便，并且符合国际标准，可给出磁性材料的比磁化强度和矫顽力。其测量误差&lt;2%。 | 物理学,化学,材料科学 | 地方财政资金 | 磁性材料的基本磁性能测量 | http://oss.labeye.cn/gxyq/imgs/20210121161924_xNc7lpWz.jpg | 610 | 仪器既可以委托检验也可以上机实验 | 100元/样品(室温磁滞回线) | http://gxpt.gxu.edu.cn/ | 广西壮族自治区 | 南宁市 | 西乡塘区 | 广西大学资源环境与材料学院 | 0 | 周开文 | 13977153019 | zkwn@gxu.edu.cn | 广西南宁市西乡塘区大学东路100号广西大学资环材学院 | 530004 | [6 empty] | 100.00% | 自治区教育厅 | 广西大学 | 物理性能测试仪器 | 力学性能测试仪器 | 其他 | 2020-10-23 | 2021-01-25 | 2016-07-21

## 表3申请退网报废仪器信息表
表3 申请退网报废仪器信息表
仪器编号（不可修改、新增仪器请空缺不填） | 资产编号 | 仪器设备名称 | 所属单位内部门 | 原值（单位万元、保留小数点后两位） | 建账日期（例：2016-01-01） | 联系人
5790cb78c1274398fdd0597a | 20065466 | ﻿电感耦合等离子体发射光谱仪 | 化学化工学院 | 79.3 | 2006-09-01 | 莫利书
5790cb78c1274398fdd05996 | 20124361 | ﻿高频万能疲劳试验机 | 机械工程学院 | 52.8 | 2012-10-26 | 温洁明
5790cb78c1274398fdd059b5 | 20142988 | ﻿自动微生物鉴定仪 | 农学院 | 74.7 | 2014-06-25 | 路丹
5790cb78c1274398fdd0597f | 20070580 | ﻿纤维测定仪 | 轻工与食品工程学院 | 98.3 | 2007-04-01 | 黄丽婕, 李许生
5790cb78c1274398fdd059be | 20145985 | ﻿总有机卤素分析仪 | 轻工与食品工程学院 | 59.9 | 2014-11-24 | 黄丽婕
5790cb78c1274398fdd059d0 | 20158914 | ﻿微型试验抄纸机 | 轻工与食品工程学院 | 129.87 | 2015-10-27 | 卫威
628d9e1754668bc0cb4bb924 | 20158919 | 中高浓氧漂高压反应釜 | 轻工与食品工程学院 | 54.78 | 2015-10-28 | 卫威
5790cb78c1274398fdd0598d | 20112121 | ﻿高速基因分析仪 | 生命科学与技术学院 | 348.15 | 2011-05-30 | 黄时海
628c965054668bc0cb4b93a1 | 1501641S | 荧光化学发光成像系统 | 亚热带农业生物资源保护与利用 | 54.92 | 2016-11-26 | 姜伟
5790cb78c1274398fdd05979 | 20061255 | ﻿分子相互作用系统 | 亚热带农业生物资源保护与利用国家重点实验室 | 252.8 | 2006-01-01 | 付强
5790cb78c1274398fdd05983 | 20094401 | ﻿多重基因表达遗传分析仪 | 亚热带农业生物资源保护与利用国家重点实验室 | 99.28 | 2009-09-27 | 岑卫健
5790cb78c1274398fdd05985 | 20102270 | ﻿全自动斑点切取仪 | 亚热带农业生物资源保护与利用国家重点实验室 | 114.7 | 2010-06-23 | 付强
5790cb78c1274398fdd05995 | 20123587 | ﻿超速冷冻离心机 | 亚热带农业生物资源保护与利用国家重点实验室 | 69.95 | 2012-09-14 | 岑卫健
5790ba365b2cfb21209cd494 | 20022944 | ﻿超高速离心机 | 亚热带农业生物资源保护与利用国家重点实验室 | 64.45 | 2002-09-27 | 岑卫健
5790cb78c1274398fdd05977 | 20034311 | ﻿蛋白质纯化仪 | 亚热带农业生物资源保护与利用国家重点实验室 | 68.89 | 2004-01-01 | 朱平川
5790cb78c1274398fdd0597c | 20066540 | 毛细管电泳仪 | 亚热带农业生物资源保护与利用国家重点实验室 | 73.8 | 2006-11-01 | 朱平川
628ecf9754668bc0cb4be998 | 20123194 | 紫外/可见/近红外分光光度计 | 资源环境与材料学院 | 63.2 | 2012-06-30 | 张思念
6009439d2c11db9cc0a7b40c | 20124343 | 傅里叶变换红外显微系统 | 资源环境与材料学院 | 68 | 2012-10-26 | 张思念
60093d1e2c11db9cc0a7b262 | 20158584 | 精密电子万能材料试验机 | 资源环境与材料学院 | 54.58 | 2015-10-23 | 贺媚
6008e9f57069d64c1ecf8e50 | 20002314 | X射线衍射仪 | 资源环境与材料学院 | 194.64 | 2000-09-10 | 周开文
6008f64d2c11db9cc0a7a5ca | 20013200 | 万能硬度计 | 资源环境与材料学院 | 79.58 | 2001-05-01 | 周开文
6008f25c2c11db9cc0a7a4e9 | 20014424 | 材料试验系统(英斯特朗万能试验机) | 资源环境与材料学院 | 130.5 | 2001-09-18 | 周开文
6008f7712c11db9cc0a7a60a | 20031416 | 冲击试验机 | 资源环境与材料学院 | 85.68 | 2003-04-01 | 周开文
5790cb78c1274398fdd0597b | 20066174 | ﻿原子吸收分光光度计 | 资源环境与材料学院 | 57.5 | 2006-11-01 | 韦一萍
60093f562c11db9cc0a7b2e4 | 20150777 | 三维彩色打印系统 | 资源环境与材料学院 | 51.5 | 2015-01-16 | 张思念