## 2024年度考核的315台仪器信息变更
说明： 1.请浏览广西大型科研仪器共享网络管理及服务平台--仪器中心(简称广西大仪网）（https://www.gxyq.cn/Home/Instrument/List）中“广西大学” 的仪器，如果发现信息有误，请联系国实处大仪岗余老师，联系电话3271115，以便更新仪器信息。 2.表中的信息是从广西大仪网导出，信息如果有变更，请在对应的单元格内以红色字体修改为正确的信息，如其他信息有变更的，请在备注中说明； 3.请务必在仪器设备所在的共享平台：广西大学大型仪器设备共享平台（https://gxpt.gxu.edu.cn/genee/）或分析测试中心https://fxcszx.gxu.edu.cn/customer/index/index.html上更新完善仪器信息。
仪器编号（不可修改、新增仪器请空缺不填） | 所在单位仪器编号 | 仪器设备名称 | 英文名称 | 所属单位内部门 | 服务内容（分析测试项目等）（最多200字） | 用户须知（最多500字） | 参考收费标准（最多500字） | 联系人 | 备注
628c56b754668bc0cb4b827c | 20146097 | RT-LAB电力实时仿真系统 | RT-LAB power real-time simulation system | 电气工程学院 | 方法验证，硬件验证 | 仪器仅限上机使用 | 300元/小时 | 谢玲玲
628c56b754668bc0cb4b827d | 20152181 | 便携式地物光谱仪 | Field Spectroradiometer | 电气工程学院 | 地物光谱测量 | 仪器仅可委托检验 | 50元/样 | 李修华
628c56b754668bc0cb4b827e | 20124173 | 冲击电压发生器全自动试验系统 | Full automatic test system of impulse voltage generator | 电气工程学院 | 灭弧效果测试 | 可使用 | 500元/小时 | 张镱议
628c56b754668bc0cb4b827f | 20134922 | 电动车及双向电能转换实验平台 | 无 | 电气工程学院 | 磷酸铁锂电池和超级电容混合动力电动汽车性能测试 | 上机测试验证 | 300元/小时 | 宋绍剑
659bf0ad126fbc9bb8a8de7e | 2016922S | 电力电子RCP快速控制平台 | 无 | 电气工程学院 | 电力电子RCP快速控制平台服务涵盖全面的电力电子系统开发需求。提供高效的快速原型设计环境，支持电力电子控制算法的开发和测试。通过实时模拟和仿真，帮助工程师在实际硬件之前验证控制策略，提高开发效率。具备高性能实时计算能力，支持多种输入/输出接口，能够连接各种电力电子设备和传感器。提供灵活的编程环境，支持多种编程语言。提供可靠的系统集成解决方案，确保平台与其他硬件和软件组件无缝集成。 | 1.系统要求：在使用平台前，请仔细阅读系统要求，确保您的计算机硬件和软件符合平台的最低要求，以保障稳定运行。 2. 安装和配置：请按照提供的安装和配置指南进行操作。正确的安装和配置是平台正常运行的关键。 3. 授权和许可： 确保您已获得合法的软件许可或授权。遵守使用条款和条件，以防止侵犯知识产权。 4. 文档和培训：仔细阅读用户手册和技术文档，以充分了解平台的功能和操作方式。如果有培训课程可用，参加培训以加速学习过程。 5. 安全注意事项：在使用电力电子RCP平台时，请遵循相关的安全操作规程，特别是当连接到实际电力电子设备时。 | 无 | 代伟
628c56b754668bc0cb4b8280 | 20154155 | 多功能高级过程控制系统 | Multifunctional advanced process control system | 电气工程学院 | 磨矿过程模拟仿真计算 | 仪器既可委托检验也可上机使用 | 50元/样或300元/小时 | 戴佳阳
628c56b754668bc0cb4b8281 | 20134266 | 高压灭弧室模具 | High voltage arc extinguishing chamber mould | 电气工程学院 | 灭弧效果测试 | 可使用 | 500元/小时 | 张镱议
628c56b754668bc0cb4b8282 | 1901072S | 气-质分析系统 | GC-2010plus | 电气工程学院 | 对低沸点、热稳定、低含水量、非腐蚀性的有机混合物进行测定 | 可使用 | 600元/小时 | 张镱议
628c56b754668bc0cb4b8283 | 20141791 | 实时仿真测试平台 | RT-LAB | 电气工程学院 | 电力电子系统、电机传动系统及电力系统的半实物仿真 | 仪器仅限上机使用 | 300元/小时 | 陆益民
659bf0ad126fbc9bb8a8de7f | 2016986S | 实时仿真器 | 无 | 电气工程学院 | 从系统与控制模型开发，快速控制器原型、模型仿真、硬件在环验证直到系统级半实物交联试验，能帮助其开发加快研制进度，减少开发风险并提高工作效率。 | 1.系统要求：在使用平台前，请仔细阅读系统要求，确保您的计算机硬件和软件符合平台的最低要求，以保障稳定运行。 2. 安装和配置：请按照提供的安装和配置指南进行操作。正确的安装和配置是平台正常运行的关键。 3. 授权和许可： 确保您已获得合法的软件许可或授权。遵守使用条款和条件，以防止侵犯知识产权。 4. 文档和培训：仔细阅读用户手册和技术文档，以充分了解平台的功能和操作方式。如果有培训课程可用，参加培训以加速学习过程。 5. 安全注意事项：在使用仿真平台时，请遵循相关的安全操作规程，特别是当连接到实际电力电子设备时。 | 无 | 代伟
628c56b754668bc0cb4b8284 | 20131315 | 实时数字仿真系统 | real time digital simulation system | 电气工程学院 | 电力系统电磁暂态建模与实验仿真，电力系统数字-物理闭环实时仿真 | 仪器仅限上机使用 | 300元/小时 | 徐俊华
659bf0ad126fbc9bb8a8de80 | 2306249S | 无人机位姿跟踪系统 | 无 | 电气工程学院 | 科研工业自动化、生命工程、运动分析、专业动画制作、XR/虚拟拍摄 | 预约前需提前和赵剑楠老师确认测试对象和测试要求。使用方法：1连接514无线网络 名称：gxu514 密码：gxuee515（由于动捕电脑没有无线网卡，需要外接无线网卡，如果没插在电脑上就去找人要一下）。2打开动捕电源开关（已有标识）。3确保动捕网线已插入（查看方法：打开控制面版—网络与共享中心—更改适配器设置—以太网）。4打开桌面上的CMTracker_Server（当只出现黄色警告，不出现红色报错时即为打开成功）。5打开CMTracker_Server打开成功后即可打开桌面上的CMTracker_Client使用动捕。 | 100元/小时 | 赵剑楠
628c56b754668bc0cb4b8285 | 20125363 | 先进储能电池实验系统 | Advanced energy storage battery experimental system | 电气工程学院 | 电池测试 | 仪器既可委托检验也可上机使用 | 100元/小时 | 宋春宁
600a80e60a3759b98a40d5fa | 20112071 | 倒置显微镜 | Inverted microscope | 动物科学技术学院 | 用于培养瓶或培养皿内活体细胞和组织、流质、沉淀物等显微观察，未染色透明活体和荧光切片的荧光显微观察，活细胞、病理切片、荧光片显微摄影及图像分析。 | 仪器即可委托检验也可上机使用 | 校内10 元/小时 校外20 元/小时 | 李晓宁
628c913454668bc0cb4b922a | 2017650S | 定量PCR仪 | Real-time PCR instrument | 动物科学技术学院 | 检测目标基因，对其进行定量或者定性分析或进行基因分型或检测突变 | 仪器即可委托检验也可上机使用 | 校内100元/次，校外200元/次 | 陈琴
600a88330a3759b98a40d811 | 20120775 | 高效液相色谱仪 | High performance liquid chromatograph | 动物科学技术学院 | 水、<span style="color: rgba(51, 51, 51, 1); font-family: arial, 宋体, sans-serif; font-size: 14px; text-indent: 28px">生物化学、食品分析、医药研究、环境分析、无机分析等各种领域</span>样品分析测试 | 仪器既可以委托检验也可以上机实验 | 1、200元/样（校外）；2、200元/时（校外）；3、自主操作：80元/时（校外）（具有自主操作证，自备色谱柱和流动相，如需本室提供，增加 40元/小时(C18 色谱柱子)，根据需求和柱子成本价格面议）； | 梁正敏
600a86610a3759b98a40d76a | 20102671 | 尼康倒置显微镜 | Inverted microscope | 动物科学技术学院 | 用于培养瓶或培养皿内活体细胞和组织、流质、沉淀物等显微观察，未染色透明活体和荧光切片的荧光显微观察，活细胞、病理切片、荧光片显微摄影及图像分析。 | 仪器即可委托检验也可上机使用 | 自主操作，校内50元/小时；校外100元/小时，自备耗材 | 罗婵
628c913454668bc0cb4b922b | 1502290S | 生物能量测定仪 | Seahorse Bioscience XFe Extracellular Flux Analyzer | 动物科学技术学院 | 透过自动药分析注入槽的功能，可以利用不同的代谢抑制剂观察线粒体的功能指标 | 仪器即可委托检验也可上机使用 | 操作培训，校内100元/小时；校外200元/小时。自主操作，校内50元/小时；校外100元/小时，自备耗材 | 罗婵
628c913454668bc0cb4b922c | 1502327S | 数字式基因分析仪 | Gene analyzer | 动物科学技术学院 | 用于将 PCR 反应生成约 20,000 个纳升级大小的微滴。在使用热循环仪进行 PCR 后，QX200 微滴分析仪将逐个分析每个样品中的微滴。微滴被吸入后，管路将分离乳化的微滴，并使它们依次通过一个双色光学检测系统。每次运行最多可处理 96 个样品。系统将计算阳性和阴性微滴的数量，从而以数字化格式对靶标核酸进行绝对定量分析。 | 仪器即可委托检验也可上机使用 | 自主操作，校内50元/小时；校外100元/小时，自备耗材 | 黄洁萍
600a82f30a3759b98a40d680 | 20101604 | 双色红外激光成像仪 | InfraredImagingSystems | 动物科学技术学院 | 1、双色Western blots分析；2、双色 EMSA（电泳迁移率变化分析）；3、微孔板In-Cell Western分析 | 仪器即可委托检验也可上机使用 | 自主操作，校内40 元/样；校外80 元/样，自备耗材 | 李晓宁
600be4c87170e7e70c6f0d4a | 20146603 | 细菌鉴定及药敏分析系统 | Bacteria assay drug sensitive analyzer | 动物科学技术学院 | 细菌鉴定及药敏分析 | 仪器即可委托检验也可上机使用 | 自主操作100 元/样品 ， 操作培训 50元/人/次（备注：梅里埃VITEK2配套细菌鉴定或药敏卡自备、细菌前期自行涂板、无菌蓝枪头自备、1000μL移液枪自备、0.45%无菌生理盐水自备） | 陈琴
628c913454668bc0cb4b922d | 2011463S | 小动物全定量多排MicroCT | Micro-CT System for Small Animal | 动物科学技术学院 | 利用计算机断层扫描技术在安静（麻醉）状态下对动物活体内、外部结构进行形态观察和精确测量的先进仪器，适用于体型在果蝇到兔子之间的各类小型动物形态结构表型数据的高通量测定，可对动物全身（包括骨，脂肪，肿瘤，血管，全身脏器等）或局部进行扫描研究。 | 仪器即可委托检验也可上机使用 | 自主操作，200 元/样品 | 陈琴
600a84aa0a3759b98a40d702 | 1500967S | 一体化蛋白免疫印迹系统 | Integrated Western blot system | 动物科学技术学院 | 用于基于荧光检测的SDS-PAGE和WerternBlot实验。AmershamWB集成标准化的WesternBlot实验流程，包含电泳，转印，印迹和成像分析功能，提供可重复的定量的蛋白质分析结果。 | 仪器即可委托检验也可上机使用 | 操作培训，校内100元/小时；校外200元/小时。自主操作，校内40元/小时；校外80元/小时，自备耗材 | 李辉
600a8a220a3759b98a40d87d | 20159223 | 荧光定量PCR仪 | Real-time PCR instrument | 动物科学技术学院 | 检测目标基因，对其进行定量或者定性分析或进行基因分型或检测突变 | 仪器即可委托检验也可上机使用 | 自主操作，100元/时，自备耗材 | 蒋钦杨
600a8b970a3759b98a40d8d3 | 20159351 | 智能蛋白液相色谱系统 | Protein liquid chromatography system | 动物科学技术学院 | 用于蛋白质、肽类、寡核苷酸、核苷酸等的分离纯化 | 仪器即可委托检验也可上机使用 | 操作培训，校内100元/小时；校外200元/小时。自主操作，校内40元/小时；校外80元/小时，自备耗材 | 李志鹏
5790cb78c1274398fdd05999 | 20125241 | 300KV场发射透射电子显微镜 | Field Emission Transmission Electron Microscope Spectroscopy | 分析测试中心 | 材料形貌、结构以及成分分析 | 仪器既可以委托检验也可以上机实验 | 1000元/小时 | 潘俊衡
6007ebf07069d64c1ecf68db | 1706319S | X射线光电子能谱仪 | X-ray photoelectron spectroscopy | 分析测试中心 | 固体材料样品表面（1-10nm厚度）的元素种类、化学价态以及相对含量分析测试。 | 仪器既可以委托检验也可以上机实验 | 350元/样 | 潘俊衡
5790cb78c1274398fdd059d7 | 1600549S | ﻿X-射线衍射仪 | X | 分析测试中心 | 该仪器利用X射线分析单晶外延薄膜样品的各种属性及普通材料的测试<br> | 仪器既可以委托检验也可以上机实验 | 无 | 潘俊衡
6007dfb47069d64c1ecf665d | 1601169S | 场发射扫描电子显微镜 | Field emission scanning electron microscope | 分析测试中心 | 形貌、能谱（EDS） | 仪器既可委托检验也可上机使用 | 500元/小时 | 潘俊衡
600bccea0a3759b98a41073c | 1705997S | 等离子体清洗机 | Plasma cleaner | 分析测试中心 | 品清洗，去除碳氢化合物对TEM和SEM样品台或样品的污染 | 仪器既可以委托检验也可以上机实验 | 无 | 潘俊衡
628de49054668bc0cb4bcc68 | 2006413S | 高分辨场发射扫描电镜+电子束曝光系统 | Field emission scanning electron microscopy | 分析测试中心 | 表面/截面形貌观察、能谱分析 | 仪器仅限委托检验 | 200元/小时 | 潘俊衡
659a0e38126fbc9bb8a89aff | 2300365S | 激光离子源高分辨质谱成像仪 | Laser ion source-high resolution mass spectrometry molecular imaging | 分析测试中心 | 生物化学、环境检测、食品加工、药物分析、农用化学、化妆品工业分析、药代动力学以及生物制品分析 | 蛋白/多肽粉末或溶液均可；粉末样品5-10mg，溶液至少2ml（浓度不低于1mg/ml）； 蛋白/多肽样品溶液的浓度应不低于50pmol/ul | MALDI质谱成像 (像素为50 um*50 um) 【校内：70】/100像素点 MALDI质谱成像（像素为 20 um*20 um） 【校内：150】/100像素点 MALDI检测（打靶500shots） 【校内：50】/样品。MALDI 2 打靶样品 (每个样品激光轰击500shots） 【校内：100】/样品 MALDI 2 质谱成像 20um*20um 【校内：35】/100个像素 MALDI 2 质谱成像 像素50um*50um 【校内：140】/100个像素点。导电玻片 【校内：250】/片 成像基质喷涂 【校内：50】/样品 点样基质 【校内：50】/样品 | 俸雪
5df2ddfddcc989298c8e91d7 | 1700105S | 球差校正环境透射电镜 | ACTEM | 分析测试中心 | 研究在变化的温度和气体条件下原子级化学反应的动态行为。通过 TEM 和 STEM 模式在各种材料和工作条件下进行亚原子级的探索和研究，标本区可变身为实验室，展开对催化剂微粒、纳米器件和其他材料的研究，进而在原子级别洞察表面和界面形态及相互作用。开展原子级别成像。 | 仪器仅限委托检验 | 1500元/小时 | 潘俊衡
659a0e38126fbc9bb8a89b00 | 2300366S | 全二维气相色谱-四级杆-飞行时间质谱 | Full two-dimensional gas chromatography four stage rod time-of-flightmass spectrometer | 分析测试中心 | 生物化学、环境检测、食品加工、药物分析、农用化学、化妆品工业分析、药代动力学以及生物制品分析 | 粘度不要太高，不含水；不含难挥发物，特别是一些盐类；不含酸，特别是氢氟酸等等。 | 全二维气质样品 【校内：200】/样品 顶空进样样品 【校内：200】/样品 一维气质检测 【校内：100】/样品 | 俸雪
659a0e38126fbc9bb8a89afe | 2300364S | 液相色谱-电喷雾离子源-飞行时间质谱 | Liquid chromatography electrospray ionization ion source time of flight mass spectrometry | 分析测试中心 | 生物化学、环境检测、食品加工、药物分析、农用化学、化妆品工业分析、药代动力学以及生物制品分析 | 样品浓度不要过高，样品必须过滤膜 | 小分子检测 【校内：100】/样品 小分子检测（直接进质谱） 【校内：50】/样品 | 俸雪
6007e9577069d64c1ecf685f | 1704273S | 原子力显微镜 | Atomic force microscopic | 分析测试中心 | 材料性能表征服务 | 仪器既可以委托检验也可以上机实验 | 300元/小时 | 潘俊衡
5790cb78c1274398fdd059a6 | 20133938 | ﻿X-射线双晶粉末衍射仪 | 无 | 广西碳酸钙产业化工程院 | 具体和仪器负责人联系 | 仪器既可以委托检验也可以上机实验 | 无 | 孙建华
5df1bb5a1e9e1126c4bc40b9 | 1502441S | 电感耦合等离子体质谱仪 | NEXION350D | 广西碳酸钙产业化工程院 | 主要用途: 1.痕量及超痕量多元素分析 2.同位素比值分析 | 仪器既可以委托检验也可以上机实验 | 无 | 孙建华
5df1edea4ff0a649e893780c | 20154303 | 台式透射式电子显微镜 | TEM | 广西碳酸钙产业化工程院 | TEM, ED, STEM, SEM | 仪器仅限委托检验 | 300/次 | 孙建华
5df2e663dcc989298c8e93bb | 1604828S | X射线粉末衍射仪 | XRD | 海洋学院 | 可以进行材料的物相鉴定及定量分析；原子排列与占位分析；纳米材料的晶粒度和颗粒度测定；应力、织构、取向度和结晶度的测定；薄膜物相及物性分析等，是研究材料原子尺度结构不可或缺、起决定性作用的设备。 | 仪器仅限委托检验 | 90元/样品 | 张威
628ca0eb54668bc0cb4b9695 | 1604848S | 便携式高分辨率侧扫声呐 | Portable high resolution side scan sonar | 海洋学院 | 地形地貌二维实时成图测量 | 仪器仅限上机使用 | 104元/小时 | 韦朝帅
5df1e4764ff0a649e8937660 | 1502533S | 超高效液相色谱-三重四级杆质谱联用仪 | AgilentTechnologies | 海洋学院 | 超高效液相色谱-三重四级杆质谱联用仪结合了超高效液相色谱仪有效分离热不稳性及高沸点化合物的分离能力，与质谱仪很强的组分鉴定能力，主要用于亲水性强、挥发性低的有机物、热不稳定化合物及生物大分子的分析。 | 仪器既可以委托检验也可以上机实验 | 274元/小时 | 韦朝帅
5df202764ff0a649e8937bde | 1601562S | 超高效液相色谱仪 | Ultra Performance Liquid Chromatography UPLC | 海洋学院 | 主要用于各种药物及其制剂的分析测定，尤其是生物样品、中药等复杂体系的成分的分离分析，可对物质进行定量定性分析。 | 仪器既可以委托检验也可以上机实验 | 45元/样 | 韦朝帅
5df2e317dcc989298c8e9301 | 1604836S | 电感耦合等离子体质谱仪 | Inductively Coupled Plasma Mass Spectrometer | 海洋学院 | 测定样品中微量、痕量和超痕量的金属、非金属元素含量 | 仪器仅限上机使用 | 298元/小时 | 张俊
628ca0eb54668bc0cb4b96a3 | 20152302 | 电感耦合等离子体质谱仪 | Inductively Couple Plasma- Mass Spectrometry | 海洋学院 | 测定样品中微量、痕量和超痕量的金属元素，某些卤素元素、非金属元素及元素的同位素比值。 | 仪器仅限上机使用 | 353元/小时 | 韦朝帅
628ca0eb54668bc0cb4b9696 | 20152303 | 电感耦合发射光谱仪 | Inductively Coupled Plasma Atomic Emitted Spectrometer | 海洋学院 | 测定样品中微量的金属、非金属元素含量 | 仪器仅限上机使用 | 310元/小时 | 江蕾蕾
628ca0eb54668bc0cb4b9697 | 1801939S | 电子探针显微分析仪 | Electron Probe Microanalyze | 海洋学院 | 材料表面微区成分的定性和定量分析 | 仪器仅限上机使用 | 266元/小时 | 孟敏
628ca0eb54668bc0cb4b9698 | 1604830S | 多功能回声探测仪 | Echosounder | 海洋学院 | 可测沉水植物的分布、冠层高度和覆盖度；可测鱼类等水生动物的分布、数量、目标强度和分布密度; 水深测量，底质分类和分布;可搭乘各种船舶进行流动调查，也可在固定地点进行自动监测航迹、水深、底质类型、植物高度和覆盖度等数据。 | 仪器仅限上机使用 | 180元/小时 | 张威
5df2eb4cdcc989298c8e94e6 | 1604819S | 发射扫描电子显微镜 | TSEM | 海洋学院 | 该设备广泛用于生物学、医学、金属材料、高分子材料、化工原料、地质矿物、商品检验、产品生产质量控制、宝石鉴定、考古和文物鉴定及公安刑侦物证分析。 | 仪器仅限委托检验 | 275元/样品 | 孟敏
628ca0eb54668bc0cb4b9699 | 1604825S | 浮游植物流式细胞仪 | Flow cytometry solution | 海洋学院 | 对水体中的浮游植物进行计数和聚类分析 | 仪器仅限上机使用 | 232元/小时 | 韦朝帅
628ca0eb54668bc0cb4b969a | 1801598S | 高纯锗γ谱仪 | High Purity Germanium Alpha Spectrometer | 海洋学院 | 分析水、土壤、固体、气溶胶、沉降物中的放射性核素活度 | 仪器仅限上机使用 | 134元/小时 | 孟敏
659a2540126fbc9bb8a8a07e | 1901952S | 高效液相色谱仪 | High Performance Liquid Chromatograph | 海洋学院 | 分离和测定热不稳定和非挥发性的、离解的和非离解的以及各种分子量范围的物质 | 预约使用前请与机组联系，不接受送样测试 | 277元/小时 | 张俊
628ca0eb54668bc0cb4b969b | 1604850S | 工业级大范围侧扫声呐 | Long Range Side Scan Sonar | 海洋学院 | 大范围海底地形地貌进行二维实时成图测量 | 仪器仅限上机使用 | 130元/小时 | 孟敏
5df2e11edcc989298c8e9279 | 1605520S | 离子阱质谱仪 | ITMS | 海洋学院 | 质量分析器进行质谱分析。可以选择任一质量离子进行碰撞解离，实现二级或多级MSn分析功能，目前被广泛应用于蛋白质组学和药物代谢分析。 | 仪器仅限委托检验 | 182元/小时 | 张俊
628ca0eb54668bc0cb4b969c | 1604823S | 连续监测荧光仪 | Fluorometer for Long-term Monitoring of Photosynthesis | 海洋学院 | 在线检测植物的荧光参数 | 仪器仅限上机使用 | 120元/小时 | 张威
600ac2910a3759b98a40e23b | 1601548S | 连续液流仪器分析仪 | Electronic universal material testing machine | 海洋学院 | 氨氮、凯氏氮、硅酸盐、总氮、硝酸盐、亚硝酸盐、总磷、磷酸盐、总糖\总还原糖 | 仪器仅限上机使用 | 367元/小时 | 张俊
5df2e901dcc989298c8e9469 | 1604826S | 气质联用仪 | Triple series four-stage rod GC-MS | 海洋学院 | 主要用于复杂有机化合物高效的定性、定量分析 | 仪器仅限上机使用 | 282元/小时 | 韦朝帅
628ca0eb54668bc0cb4b969d | 1604846S | 浅地层剖面仪 | sub-bottom profiler | 海洋学院 | 测定海底沉积物、岩层基岩深度和厚度 | 仪器仅限上机使用 | 119元/小时 | 孟敏
600ac5230a3759b98a40e295 | 1604821S | 全自动固相萃取仪 | Automatic solid phase extraction instrument | 海洋学院 | 自动选择五种溶剂进行SPE柱的活化、清洗、洗脱 | 仪器仅限上机使用 | 108元/小时 | 韦朝帅
600ac3fc0a3759b98a40e26d | 1601566S | 全自动营养盐分析仪 | Automatic nutrient analyzer | 海洋学院 | 硝酸盐氮、亚硝酸盐氮、氨态氮、正磷酸盐和硅酸盐等项目 | 仪器仅限上机使用 | 357元/小时 | 张俊
628ca0eb54668bc0cb4b969e | 1700527S | 水下高光谱剖面仪 | Underwater hyperspectral profiler | 海洋学院 | 离水辐亮度、遥感反射、能量通量、有效光合辐射和漫衰减系数等 | 仪器仅限上机使用 | 150元/小时 | 张威
628ca0eb54668bc0cb4b969f | 1604824S | 水下原位营养盐分析仪 | EcoLAB 2 Analyzer System | 海洋学院 | 检测海洋和淡水的硝酸盐、亚硝酸盐、磷酸盐、硅酸盐、铵盐、尿素、铁离子浓度 | 仪器仅限上机使用 | 420元/小时 | 张俊
628ca0eb54668bc0cb4b96a0 | 1604838S | 微生物鉴定系统 | Microbial identification system | 海洋学院 | 细菌、酵母和真菌在内约2000种微生物 | 仪器仅限上机使用 | 123元/小时 | 韦朝帅
659a2540126fbc9bb8a8a07f | 1817224S | 温湿度控制-气液配气系统 | Humidity Control Liquid/Gas Distribution System | 海洋学院 | 为传感器的研究提供准确的气体氛围和湿度环境，能直接检测传感器在不同的气氛浓度及相对湿度下的综合性能 | 预约使用前请与机组联系，不接受送样测试 | 112元/小时 | 王丽伟
600a97c00a3759b98a40db79 | 20152301 | 稳定同位素质谱仪 | Stable isotope mass spectrometer | 海洋学院 | 分析土壤/沉积物、动植物、粮食、食品、气容胶颗粒物等样品中C、N、H、O稳定同位素及水样中H、O稳定同位素。 | 仪器既可以委托检验也可以上机实验 | 361元/小时 | 江蕾蕾
628ca0eb54668bc0cb4b96a1 | 1912620S | 显微激光共焦拉曼光谱仪 | Micro laser confocal Raman spectrometer | 海洋学院 | 用于各种纳米材料的测试 | 仪器仅限上机使用 | 450元/小时 | 张威
628ca0eb54668bc0cb4b96a2 | 1708020S | 岩芯综合测试系统 | Multi-sensor core logger-Standard | 海洋学院 | 测量岩芯样品光学线性成像、颜色光谱、磁化率、XRF化学元素探测、电阻率测量系统、P波速率测量子系统、伽玛密度测量子系统 | 仪器仅限上机使用 | 465元/小时 | 孟敏
5df1965216e42e3acc38c8fb | 1500272S | 元素分析仪 | Elementarvario macro cube | 海洋学院 | vario MACRO cube是一款常量元素分析仪，用于测定有机和大部分无机固体或液体样品中C、N、S等元素含量，特别适用于分析均匀性不好或者元素含量低的样品，比如：煤炭、土壤、植物等。 | 仪器既可以委托检验也可以上机实验 | 424元/小时 | 张俊
5df0b5235b3d64240c43f748 | 1500271S | 原子吸收光谱仪 | Analytik Jena AG | 海洋学院 | 原子吸收光谱仪可测定多种元素，因其灵敏、准确、简便等特点，现已被广泛用于冶金、地质、采矿、石油、轻工、农业、医药、卫生、食品及环境监测等方面的常量及微痕量元素分析。 | 仪器既可以委托检验也可以上机实验 | 180/小时 | 张威
659a2540126fbc9bb8a8a081 | 2004461S | 紫外可见分光光度计 | Ultraviolet- visible spectrophotometer | 海洋学院 | 检测样品组分或成分，如蛋白质、赖氨酸、葡萄糖、维生素C、硝酸盐、亚硝酸盐、砷、汞等 | 预约使用前请与机组联系，不接受送样测试 | 225元/小时 | 张威
659a2540126fbc9bb8a8a080 | 2004460S | 总溶解性无机碳分析仪 | Dissolved Inorganic Carbon Analyzer | 海洋学院 | 测定海洋、河流、湖泊、表层沉降水、孔隙水或地下水中总溶解性无机碳含量 | 预约使用前请与机组联系，不接受送样测试 | 117元/小时 | 孟敏
5790cb78c1274398fdd059bd | 20145967 | ﻿600兆核磁共振波谱仪 | AVANCE | 化学化工学院 | 具体与仪器管理人联系 | 仪器既可以委托检验也可以上机实验 | 无 | 罗轩, 罗秋莲
628d7ddc54668bc0cb4bafe8 | 1501261S | DI探针扫描显微镜 | INNOVA Atomic Force Microscope | 化学化工学院 | 材料表面的形貌、表面粗糙度和高度 | 仪器既可委托检验也可上机使用 | 400元/小时 | 徐传辉
600ad9f80a3759b98a40e5af | 1904678S | 比表面与孔隙度分析仪 | 无 | 化学化工学院 | 真空体积测定气体物理吸附，产生所需要的吸附和脱附数据。 | 仪器既可以委托检验也可以上机实验 | 介孔样品300元/个，全孔样品 600元/个 | 柴坤刚
600adadd0a3759b98a40e5d0 | 2003544S | 超高分辨成像系统 | 无 | 化学化工学院 | N-SIM可达到传统光学显微镜两倍的分辨率。该显微镜同时配置多色共聚焦显微镜功能，主要用于生物或医学实验室观察活细胞样品，对所观察到的效果进行照相并通过图片格式的文件记录下来。在亚细胞或分子水平上对于细胞内的空间结构进行2维或3维观察。 | 仪器既可以委托检验也可以上机实验 | 500元/小时 | 郭锐
628d7ddc54668bc0cb4bafea | 2012672S | 催化剂表征系统 | Catalyst characterization system | 化学化工学院 | 催化剂性能、活性金属分散度、吸附强度等 | 仪器仅限委托检验 | 600元/样 | 苏通明
5790cb78c1274398fdd05994 | 20122350 | ﻿带催化反应器的高压裂解 | 无 | 化学化工学院 | 具体和仪器负责人联系 | 仪器既可以委托检验也可以上机实验 | 无 | 孙建华
5790cb78c1274398fdd059b7 | 20143820 | ﻿蛋白质分离纯化仪 | 无 | 化学化工学院 | 快速分离肽、核酸、蛋白质和天然产物的全新液相色谱系统，还可用于一些复杂物质的常规检测，如抗生素高分子杂质分析，和传统HPLC不一样的是， AKTA purifier兼具了分析和制备能力，可以准确收集图谱上每一个峰作其它研究用途，AKTA purifier UPC采用UPC－900检测器，可单波长检测。 | 仪器仅限委托检验 | 无 | 孙建华
5790cb78c1274398fdd059a4 | 20133400 | ﻿等温滴定量热仪 | Isothermal Titration Calorimetry | 化学化工学院 | Nano ITC等温滴定微量热仪是专门为进行高灵敏分析纳摩尔级生物分子，提高实验室工作效率而设计。这些是通过结合高灵敏度的热量计、精确和稳定的温度控制和高效率的滴定来实现的。 | 仪器仅限委托检验 | 无 | 廖丹葵, 孙建华
628d7ddc54668bc0cb4bafeb | 2004748S | 多电极电化学测试系统 | Multi-electrode electrochemical test system | 化学化工学院 | 电学性能 | 仪器仅限委托检验 | 400元/小时 | 孙建华
628d7ddc54668bc0cb4bafec | 1810845S | 多功能超声/电声谱分析仪 | Multipurpose ultrasonic/Electroacoustic spectrum analyzer | 化学化工学院 | 测定颗粒分布、动态迁移率、流变能力、孔径和孔隙率、液体压缩率、Zeta电位、双电层厚度、电导率、pH和温度以及表面电荷密度 | 仪器仅限委托检验 | 300元/样 | 贺艳
628d7ddc54668bc0cb4bafed | 2002542S | 多光谱光声断层扫描系统 | LOIS 3D imaging system (TomoWave Laboratories, and USA) | 化学化工学院 | 药物靶向治疗，肿瘤早期筛查，心血管疾病及脑疾病监测等研究提供更加精确的诊断分析 | 仪器既可委托检验也可上机使用 | 800元/小时 | 郭锐
659be9ea126fbc9bb8a8dd50 | 2102120S | 分子相互作用分析仪 | Molecular Interaction Analyzer | 化学化工学院 | 可对DNA，多肽，蛋白质，寡糖或寡核苷酸，细胞，病毒或细菌等进行检测亲和力测试 | 仪器仅限上机使用 | 每小时200元 | 刘海波
5790cb78c1274398fdd059b6 | 20143121 | ﻿高温差示扫描量热仪 | 无 | 化学化工学院 | v具体与仪器管理人联系 | 仪器既可以委托检验也可以上机实验 | 无 | 孙建华
628d7ddc54668bc0cb4bafee | 20141963 | 高效液相色谱仪 | High performance liquid chromatography system | 化学化工学院 | 药物分析 | 仪器仅限上机使用 | 300元/小时 | 黄楠
628d7ddc54668bc0cb4bafef | 2000027S | 恒温光催化表面光电压谱系统 | Thermostatic photocatalytic surface photovoltage spectrum system | 化学化工学院 | 表面光电压测试 | 仪器仅限委托检验 | 600元/小时 | 孙建华
5790cb78c1274398fdd0598b | 20111858 | ﻿化学吸附仪 | 无 | 化学化工学院 | 具体和仪器负责人联系 | 仪器既可以委托检验也可以上机实验 | 无 | 孙建华
5790cb78c1274398fdd059b1 | 20142086 | ﻿激光光散射仪 | Laser light scattering instrument | 化学化工学院 | 具体和仪器负责人联系 | 仪器仅限委托检验 | 无 | 龚福忠
600adcfb0a3759b98a40e61a | 2002003S | 近红外二区活体成像系统 | 无 | 化学化工学院 | <span style="color: rgb(51, 51, 51); font-family: arial, 宋体, sans-serif; font-size: 14px; text-indent: 28px;">近红外二区探针小动物活体成像。</span> | 仪器既可以委托检验也可以上机实验 | 1000元/小时 | 郭锐
5790cb78c1274398fdd059b3 | 20142104 | ﻿静态颗粒图像分析仪 | 无 | 化学化工学院 | 具体与仪器管理人联系 | 仪器既可以委托检验也可以上机实验 | 无 | 孙建华
5790cb78c1274398fdd059ca | 20154982 | ﻿扩散波谱仪 | Diffusion wave spectrometer | 化学化工学院 | 提供前散射和背散射两种模式，提供完整的DWS完整的解决方案。 2. 快速 3. 无机械力作用在样品上，对样品完全无破坏作用。 4. 可以用于溶液、乳液、悬浊液、凝胶、薄膜等体系的流变学测试； 5. 适用于任何透明或浑浊的体系，甚至是固体。 | 仪器既可以委托检验也可以上机实验 | 无 | 龚福忠
628d7ddc54668bc0cb4baff0 | 2003618S | 量子产率光谱仪 | Quantum Yield Spectrometer | 化学化工学院 | 荧光及磷光激发和发射光谱，荧光及磷光时间分辨激发和发射光谱（TRES） | 委托检验 | 200/样 | 陈培灿
5790cb78c1274398fdd059b2 | 20142102 | ﻿凝胶色谱仪 | TDA-MAX | 化学化工学院 | TDATM多检测器阵列利用在线粘度检测器得到特征粘度对样品进行通用校正(Universal Calibration)，从而得到真实分子量和结构信息。特征粘度的检测结合Mark－Houwink曲线，得到分子结构如枝接密度，共聚组成等信息。 | 仪器既可以委托检验也可以上机实验 | 无 | 孙建华
628d7ddc54668bc0cb4baff2 | 20158509 | 喷雾干燥仪 | Spray dryer | 化学化工学院 | 颗粒制备 | 仪器仅限委托检验 | 800元/小时 | 孙建华
5790cb78c1274398fdd059bf | 20147675 | ﻿气相色谱-红外联用仪 | THERMO | 化学化工学院 | 气相色谱-红外联用分析 | 仪器仅限委托检验 | 无 | 马丽
5df20bb84ff0a649e8937d9f | 1802543S | 气相色谱质谱联用仪 | GCMS | 化学化工学院 | 适用于挥发性和经过化学、物理处理后可挥发的有机物与无机物的定性、定量分析。配有热裂解器的气相色谱质谱联用仪还能分析难挥发的高分子样品，常用于未知有机聚合物裂解产物的定性定量分析，能满足于石化、环境、精细化工、材料科学等相关领域的分析研究需要。 | 仪器仅限委托检验 | 500元/样品 | 柴坤刚
628d7ddc54668bc0cb4baff3 | 20121681 | 气相色谱质谱联用仪（电子鼻） | GC-MS(Sniffer OP275) | 化学化工学院 | 香精香料的成分分析和香气识别 | 仪器仅限委托检验 | 300元/小时 | 马丽
659be9ea126fbc9bb8a8dd4e | 2306589S | 气相色谱-质谱联用仪（三重四级杆）-1号机（左） | Gas chromatography-mass spectrometer (Triple Quadrupole) | 化学化工学院 | 有机物定性和定量分析 | 该设备为广西大学化工学院实验教学中心用于本科实验教学设备，因此仅在教学空闲时段面向科研需求有偿开放共享。仅支持自主上机操作，不提供送样测试。 | 白天（8点至18点）：40元/小时；晚上（18点至次日8点）20元/小时。 | 罗轩
659be9ea126fbc9bb8a8dd4d | 2306590S | 气相色谱-质谱联用仪（三重四级杆）-2号机（中） | Gas chromatography-mass spectrometer (Triple Quadrupole) | 化学化工学院 | 有机物定性和定量分析 | 该设备为广西大学化工学院实验教学中心用于本科实验教学设备，因此仅在教学空闲时段面向科研需求有偿开放共享。仅支持自主上机操作，不提供送样测试。 | 白天（8点至18点）：40元/小时；晚上（18点至次日8点）20元/小时。 | 罗轩
659be9ea126fbc9bb8a8dd4f | 2306591S | 气相色谱-质谱联用仪（三重四级杆）-3号机（右） | Gas chromatography-mass spectrometer (Triple Quadrupole) | 化学化工学院 | 有机物定性和定量分析 | 该设备为广西大学化工学院实验教学中心用于本科实验教学设备，因此仅在教学空闲时段面向科研需求有偿开放共享。仅支持自主上机操作，不提供送样测试。 | 白天（8点至18点）：40元/小时；晚上（18点至次日8点）20元/小时。 | 罗轩
5790cb78c1274398fdd0598a | 20104820 | ﻿气质谱联用仪 | GC-MS | 化学化工学院 | 质谱仪可用于有机物的分离及定性分析 | 仪器仅限委托检验 | 无 | 孙建华
628d7ddc54668bc0cb4baff4 | 1500287S | 全自动元素分析仪 | Automatic element analyzer | 化学化工学院 | 元素分析 | 仪器仅限委托检验 | 1000元/小时，10个样品起测 | 孙建华
628d7ddc54668bc0cb4baff5 | 2004181S | 热重分析红外光谱联用仪 | Thermogravimetric Analysis-Fourier Transform Infrared Spectroscopy | 化学化工学院 | 热失重分析，红外分析，热重红外联用分析 | 仪器既可委托检验也可上机使用 | 200元/样 | 崔学民
628d7ddc54668bc0cb4baff6 | 20158032 | 三维光学显微镜 | Optical Microscopy | 化学化工学院 | 磨痕表面形貌 | 仪器仅限委托检验 | 待定 | 卢朝霞
628de49054668bc0cb4bcc76 | 1801723S | 三重串联四级杆气质联用仪 | Gas chromatograph- mass spectrometer | 化学化工学院 | 挥发性复杂样品分析、挥发性复杂成分结构鉴定和定量分析 | 仪器仅限委托检验 | 300元/样 | 尹诗斌
628d7ddc54668bc0cb4baff7 | 20147342 | 台式核磁共振波谱仪 | Desktop NUCLEAR magnetic resonance spectrometer | 化学化工学院 | 氢谱测试 | 仪器既可委托检验也可上机使用 | 25元/样或100元/小时 | 罗轩
628d7ddc54668bc0cb4baff8 | 2012321S | 微分电化学质谱仪 | Differential electrochemical mass spectrometer | 化学化工学院 | 1.电解水析氢，析氧；OER, HER, ORR；2.CO2还原；3.电催化合成氨；4.锂离子电池电解液分解；5.锂氧，锂空，金属空气电池；6.电化学腐蚀。 | 仪器既可委托检验也可上机使用 | 300元/小时 | 张华新
5790cb78c1274398fdd05982 | 20092987 | ﻿微量量热仪 | C80CSEVO | 化学化工学院 | 具体和仪器负责人联系 | 仪器既可以委托检验也可以上机实验 | 无 | 孙建华, 童张法
600ad85c0a3759b98a40e573 | 1916233S | 小动物活体光学成像系统 | Small animal in vivo optical imaging system | 化学化工学院 | 小动物活体荧光成像、生物发光成像 | 仪器委托检测 | 院内400元/小时，校内600元/小时，校外800元/小时 | 莫柳婷
600ad7260a3759b98a40e549 | 2003806S | 荧光寿命共聚焦成像系统 | 无 | 化学化工学院 | 提供2D或3D水平进行高分辨、高灵敏度、实时、活细胞或固定细胞和组织内多重荧光标记的定位（共定位），定量和定性检测，并可同时实现分子或单分子功能的检测。 | 仪器既可以委托检验也可以上机实验 | 300元/小时（单光子，校外） 400元/小时（双光子，校外） 500元/小时（高分辨/荧光寿命，校外） 样品/耗材自备 | 郭锐
5790cb78c1274398fdd059d1 | 20159009 | ﻿原位漫反射红外光谱仪 | 无 | 化学化工学院 | 有机化合物的结构分析；部分无机化合物的结构分析，各种固、液、气样品分析；固体或不含水的液体物质的结构定性分析；部分物质（有较强特征吸收峰）的定量分析；表面和界面研究；反应动力学和催化机理研究。 | 仪器既可以委托检验也可以上机实验 | 无 | 董丽辉
600ad56a0a3759b98a40e50b | 1812736S | 蒸汽吸附仪 | 无 | 化学化工学院 | <font color="#333333" face="宋体"><span style="font-size: 14px;">测量从微孔到介孔全范围的孔径分析，可实现三站同时微孔、介孔分析，提供高精度的吸附和脱附等温线数据</span></font><br> | 仪器既可以委托检验也可以上机实验 | 与管理员联系确定 | 赵钟兴
628d7ddc54668bc0cb4baff9 | 2003796S | 正倒置一体荧光显微镜 | Upside-down integrated fluorescence microscope | 化学化工学院 | 细胞荧光共聚焦成像 | 仪器既必须委托检验 | 100元/样 | 郭锐
628d94bd54668bc0cb4bb65a | 2012430S | 超景深三维显微镜 | Ultra-Depth Three-Dimensional Microscope | 机械工程学院 | 超景深2D显微镜影像、超景深3D立体显微镜影像、EFI功能、视野扩展功能、WiDER 功能、几何测量、3D测量 | 仪器既可委托检验也可上机使用 | 150元/样或120元/小时 | 林勇传
628d94bd54668bc0cb4bb65b | 1500189S | 超声非线性研究系统 | Ultrasonic nonlinear system | 机械工程学院 | 材料的超声非线性检测 | 仪器仅限上机使用 | 130元/小时 | 唐伟力
628d94bd54668bc0cb4bb65c | 20154060 | 大型机床激光测量系统 | Laser interferometer system for large machine tools | 机械工程学院 | 机床线性定位误差测试、几何精度误差测试、圆度误差测试 | 仪器仅限委托检验 | 115元/小时 | 潘海鸿
628d94bd54668bc0cb4bb65d | 20153868 | 发动机颗粒排放分析仪 | Engine Particulate Emission Analyzer | 机械工程学院 | 用于发动机气体采集分析，各类型发动机性能实验，实现各类商用发动机匹配与标定，确保排放符合各项法规 | 仪器既可委托检验也可上机使用 | 270元/样或170元/小时 | 黄豪中
628d94bd54668bc0cb4bb65e | 20154766 | 发动机气体采集分析仪 | Engine Gas Collection Analyzer | 机械工程学院 | 用于发动机气体采集分析，各类型发动机性能实验，实现各类商用发动机匹配与标定，确保排放符合各项法规 | 仪器既可委托检验也可上机使用 | 270元/样或170元/小时 | 黄豪中
628d94bd54668bc0cb4bb65f | 2005074S | 高分辨率电流体喷印设备 | High resulotion E-jet printer | 机械工程学院 | 点阵制备、薄膜制备 | 仪器仅限上机使用 | 130元/小时 | 陈远汾
628d94bd54668bc0cb4bb660 | 2012306S | 高功率激光系统 | high power laser system | 机械工程学院 | 激光焊接实验 | 仪器仅限上机使用 | 180元/小时 | 周俊
628d94bd54668bc0cb4bb661 | 1801380S | 高速运动分析仪 | High speed motion analyzer | 机械工程学院 | 高速运动的机械和流体的运动过程观测分析 | 仪器仅限上机使用 | 130元/小时 | 韦为
628d94bd54668bc0cb4bb662 | 20157313 | 机床、机器人工作测试仪 | RADIAN laser tracker | 机械工程学院 | 机器人、机床国标测试 | 仪器仅限委托检验 | 200元/小时 | 潘海鸿
628d94bd54668bc0cb4bb663 | 20146594 | 激光干涉系统 | XL-80 Laser Measurment System | 机械工程学院 | 机床线性定位精度、几何精度以及动态性能测试 | 仪器仅限委托检验 | 180元/小时 | 潘海鸿
628d94bd54668bc0cb4bb664 | 1901586S | 集装箱式发动机实验台架 | Containerized engine test bench | 机械工程学院 | 各类型发动机性能实验，实现各类商用发动机匹配与标定，确保排放符合各项法规 | 仪器既可委托检验也可上机使用 | 200元/小时 | 黄豪中
628d94bd54668bc0cb4bb665 | 1502614S | 轮廓测量系统_ | Contour measuring system | 机械工程学院 | 表面观测，轮廓观测 | 仪器仅限委托检验 | 125元/小时 | 胡珊珊
628d94bd54668bc0cb4bb666 | 1701590S | 纳秒脉冲YAG激光器 | Nanosecond pulsed YAG laser | 机械工程学院 | 光谱分析，分子反应动力学，等离子体诊断 | 仪器既可委托检验也可上机使用 | 110元/小时 | 黄豪中
628d94bd54668bc0cb4bb667 | 20141020 | 声发射检测系统 | Acoustic emission detection system | 机械工程学院 | 材料的声发射检测 | 上机使用 | 140元/小时 | 唐伟力
600a3e520a3759b98a40c98c | 2004455S | 等离子体发射光谱仪 | Plasma emission spectrometer | 金属资源高效利用及环境保护协同创新中心 | 金属元素含量测试 | 仪器仅限上机使用 | 200元/小时 | 梁春燕
659bf9f3126fbc9bb8a8e01a | 2100268S | 多站全自动比表面与孔隙度分析仪 | 无 | 金属资源高效利用及环境保护协同创新中心 | 测试样品微孔、介孔、比表面积 从而得出样品的性能，进而应用在 物理化学吸附、催化剂表征等 | 仪器仅限上机使用 | 250元/样 | 梁春燕
600a750a0a3759b98a40d2e8 | 1818470S | 高灵敏稳瞬态荧光光谱仪 | High sensitive stable transient fluorescence spectrometer | 金属资源高效利用及环境保护协同创新中心 | 固体样品和液体样品进行荧光发射光谱和寿命测试 | 仪器仅限委托检验 | 100-450元/样 | 梁春燕
628c523154668bc0cb4b8142 | 1907886S | 红外显微镜 | Infrared microscope | 金属资源高效利用及环境保护协同创新中心 | 材料官能团等表征测试 | 仪器仅限上机使用 | 50元/样 | 梁春燕
600a41240a3759b98a40ca33 | 2005010S | 环境三维探针分析系统 | Environmental 3D probe analysisi system | 金属资源高效利用及环境保护协同创新中心 | 材料形貌、粗糙度测试 | 仪器既可委托检验也可上机使用 | 250元/小时 | 梁春燕
659bf9f3126fbc9bb8a8e01b | 2200506S | 流变仪 | 无 | 金属资源高效利用及环境保护协同创新中心 | 测定流体物质（液体、凝胶等） 在一定条件下的流动性能 | 仪器仅限上机使用 | 75元/模式 | 梁春燕
659bf9f3126fbc9bb8a8e01c | 2200245S | 纳米颗粒跟踪分析仪 | 无 | 金属资源高效利用及环境保护协同创新中心 | 测试纳米物质的粒径大小 和颗粒浓度 | 仪器仅限上机使用 | 200元/小时 | 梁春燕
600a78440a3759b98a40d390 | 1700615S | 台式扫描电镜能谱一体机 | Desktop scanning electron microscope energy dispersive spectrometer | 金属资源高效利用及环境保护协同创新中心 | <div>1.表征粉末，高分子材料、金属材料、无机非金属材料、生命科学领域材料的微观形貌；</div><div>2.定性半定量分析材料表面的元素成分。</div> | 仪器既可以委托检验也可以上机实验 | 250元/时 ，能谱加50元/时(喷金50元/次，不足一小时按一小时计算） | 梁春燕
628c523154668bc0cb4b8143 | 2017251S | 同步热分析仪 | Simultaneous thermal analyzer | 金属资源高效利用及环境保护协同创新中心 | 材料质量变化、吸放热相关测试 | 仪器仅限委托检验 | 100元/小时 | 梁春燕
5df1f9034ff0a649e8937a2a | 1904502S | 元素分析仪 | Elementar Analysensystem | 金属资源高效利用及环境保护协同创新中心 | 广泛应用于化学、化工、制药、农业、环保、能源、材料等不同领域的研究分析，对各类样品进行C、H、N、S、O元素的定量测定。 | 仪器仅限委托检验 | 100-200元/样品 | 梁春燕
628d98b754668bc0cb4bb789 | 20142395 | CO2通量测定仪 | CO2 flux meter | 林学院 | CO2通过流量测定 | 仪器仅限上机使用 | 50/小时 | 汤新艺
628d98b754668bc0cb4bb78a | 20142396 | CO2稳定同位素分析仪 | CO2 stable isotope analyzer | 林学院 | 二氧化碳同位素分析 | 仪器仅限上机使用 | 50/小时 | 汤新艺
628d98b754668bc0cb4bb78b | 1500431S | PAM测定仪 | PAM tester | 林学院 | 叶绿素荧光参数测定 | 仪器仅限上机使用 | 50/h | 胡颖
628d98b754668bc0cb4bb78c | 2001935S | 便携式光合作用测量系统 | Portable photosynthesis measurement system | 林学院 | 光合作用过程中相关参数全面测定系统。 | 仪器仅限上机使用 | 100/天 | 汤新艺
600aed250a3759b98a40e865 | 1601603S | 步入式植物培养室 | 无 | 林学院 | <div>植物发芽、育苗、栽培，组培、微生物培养以及其它人工气候实验。</div> | 仪器既可以委托检验也可以上机实验 | 16.67元/小时 每次使用的开机费200元/次 | 乔梦吉, 王磊（林学）
628d98b754668bc0cb4bb78d | 20151787 | 超速冷冻离心机 | Overspeed efrigerated centrifuge | 林学院 | 物质提取过程离心。 | 仪器仅限上机使用 | 未收费 | 胡颖
5790cb78c1274398fdd059ce | 20158594 | ﻿蛋白质快速层析系统 | AKTK | 林学院 | 蛋白质快速层析系统 | 仪器既可以委托检验也可以上机实验 | 无 | 胡颖
600aee190a3759b98a40e88b | 20125252 | 调制叶绿素荧光成像仪 | Modulation hlorophyll fluorescence imager | 林学院 | 光合作用过程中相关参数全面测定系统。 | 仪器仅限上机使用 | 100/天 | 胡颖
5790cb78c1274398fdd059a3 | 20133324 | ﻿全自动间断化学分析仪 | 无 | 林学院 | 具体和仪器负责人联系 | 仪器既可以委托检验也可以上机实验 | 无 | 吴庆标, 胡颖
5790cb78c1274398fdd059c1 | 20150773 | ﻿全自动细胞成像分析系统 | CYTELL | 林学院 | 自动扫描、自动对焦和3色荧光的细胞实时成像分析系统。该系统可以直接放置培养箱中获取图片和视频，广泛应用于各种细胞的实时监测，并可以获取细胞融合度和绘制细胞生长曲线图 | 仪器既可以委托检验也可以上机实验 | 无 | 胡颖
5df1b7151e9e1126c4bc3ff3 | 20158640 | 同位素质谱仪 | Isotope mass spectrometer | 林学院 | 元素同位素相对含量分析。 | 仪器仅限上机使用 | 100/样(水） 180/样（土壤） | 王磊（林学）
5790cb78c1274398fdd059c2 | 20150930 | ﻿纤维形态分析仪 | Fiber shape analyzer | 林学院 | 纤维形态分析 | 仪器仅限委托检验 | 无 | 乔梦吉
628d98b754668bc0cb4bb78e | 1801802S | 叶绿素荧光成像测量系统 | Chlorophyll fluorescence imaging measurement system | 林学院 | 叶绿素荧光参数测定 | 仪器仅限上机使用 | 未收费 | 朱俊杰
628d98b754668bc0cb4bb78f | 1801579S | 荧光全自动测量系统 | Fluorescent automatic measurement system | 林学院 | 光合作用过程中相关参数全面测定系统。 | 仪器仅限上机使用 | 未收费 | 朱俊杰
5790cb78c1274398fdd059a7 | 20134695 | ﻿总有机碳分析仪 | 无 | 林学院 | 有机碳分析 | 仪器既可以委托检验也可以上机实验 | 无 | 吴庆标
6279c2996f12abe71c3d6d22 | 20114758 | 脑电位分析仪 | BrainAmp record and analyze machine | 马克思主义学院 | 事件相关电位采集和分析 | 仪器仅可提前预约后使用 | 1000元/被试 | 蒋钦
600ae89b0a3759b98a40e7c0 | 1904659S | 便携式光合作用测量系统 | Portable Photosynthesis System | 农学院 | 测量参数包括CO2浓度、H2O浓度、空气温度、叶片温度、相对湿度、蒸汽压亏缺、露点温度、大气压、内置光强、外置光强、净光合速率、蒸腾速率、胞间CO2浓度、气孔导度、Ci/Ca，Fo、Fm、Fv/Fm、Fo’、Fm’、Fv’/Fm’、qP、qN、ETR、光系统II量子效率和NPQ等等 | 仪器既可以委托检验也可以上机实验 | 30元/小时 | 杨丽
5790cb78c1274398fdd059ae | 20140333 | 超高效液相色谱仪 | Ultra High-performance liquid chromatograph | 农学院 | 具体与仪器管理人联系 | 仪器既可以委托检验也可以上机实验 | 无 | 刘燕梅
5790cb78c1274398fdd059cb | 20155893 | 超高效液相-质谱联用仪 | Ultra performance liquid chromatography-mass spectrometry | 农学院 | 结构鉴定、代谢物鉴定、代谢组学研究 | 委托上机 | 300元/样或者200元/小时 | 路丹
627a2d346f12abe71c3d8b61 | 2014430S | 电动荧光体视显微镜 | Electric fluorescence stereoscopic microscope | 农学院 | 用于产品的宏观检验,能够检验断口内的裂纹（挤压裂纹、淬火裂纹、铸造裂纹）、裂口、纵向裂纹、焊和不良、疏松、氧化膜、气孔等宏观缺陷。 | 仪器既可委托检验也可上机使用 | 待定 | 许雄彪
600ae6f70a3759b98a40e783 | 1906301S | 电动正置荧光显微镜 | Electric Fluorescence microscope | 农学院 | 明场、荧光、微分干涉观察拍照 | 仪器仅限上机使用 | 待定 | 许雄彪
5df20ac14ff0a649e8937d79 | 1601653S | 电感耦合等离子质谱仪 | Inductively coupled plasma source mass spectrometer | 农学院 | 可测定多种微量、痕量元素总量及形态分析 | 仪器既可以委托检验也可以上机实验 | 500元/样 | 刘燕梅
627a2d346f12abe71c3d8b62 | 2014357S | 多功能聚糖多聚糖分析仪 | 无 | 农学院 | 糖类分析 | 仪器仅限委托检验 | 200元/样 | 黄江锋
5790cb78c1274398fdd05992 | 20121527 | ﻿高效液相色谱仪 | High-performance liquid chromatograph | 农学院 | 主要应用杂样品的分离和定量分析，特别是多组分和低浓度样品分析。包括农药残留检测、动植物次生代谢物分析、农作物营养成分分析、生物活性物质分离与鉴定等。 | 仪器既可以委托检验也可以上机实验 | 无 | 刘燕梅
627a2d346f12abe71c3d8b63 | 1812974S | 快速溶剂萃取仪 | Rapid solvent extractor | 农学院 | 有机溶剂萃取 | 仪器既可委托检验也可上机使用 | 50元/样或300元/小时 | 黄智刚
5790cb78c1274398fdd05998 | 20125064 | ﻿离子色谱仪 | Ion chromatograph | 农学院 | 可应用土壤、水土中常见无机阴离子、土壤以及根系分泌有机酸、生物制品中的糖、氨基酸以及蛋白质等样品分析 | 仪器仅限委托检验 | 无 | 路丹
5790cb78c1274398fdd05988 | 20103540 | ﻿连续流动化学分析仪 | Continuous flow chemical analyzer | 农学院 | 土壤中硝态氮和铵态氮、植物以及土壤总氮 | 仪器既可以委托检验也可以上机实验 | 校内70元/小时，校内100元/小时 | 路丹
5790cb78c1274398fdd0598e | 20113089 | ﻿气质联用仪 | Gas chromatograph-mass spectrometer | 农学院 | 主要应用于易挥发性有机物成分鉴定、果蔬及食品风味物质分析、污染物监测等。 | 仪器仅限委托检验 | 院内100元/小时，校内150元/小时，校外250元/小时 | 路丹
600ae7ce0a3759b98a40e7a4 | 2001929S | 三重四级杆气质联用仪 | Triple quadrupole gas chromatography mass spectrometry | 农学院 | 低沸点、热稳定的有机物定性、定量分析，在食品安全、环境、法医、临床等诸多领域提供超高灵敏度的多组分同时分析。 | 仪器既可以委托检验也可以上机实验 | 无 | 路丹
600ae60b0a3759b98a40e762 | 1902032S | 实时荧光定量PCR仪 | Real-time Quantitative polymerase chain reaction | 农学院 | 基因表达定量，基因诊断，转基因检测，致病菌检测，高分辩率熔解曲线分析 | 仪器既可以委托检验也可以上机实验 | 与仪器管理员确定 | 郑德洪
627a2d346f12abe71c3d8b64 | 2010801S | 田间车载表型数据采集设备 | Field vehicle phenotypic data acquisition equipment | 农学院 | 田间试验数据检测 | 仪器仅限上机使用 | 300元/小时 | 王梓廷
627a2d346f12abe71c3d8b65 | 2010802S | 田间可移动框架式作物表型平台 | Crop phenotype platform with movable frame in field | 农学院 | 田间试验数据检测 | 仪器仅限上机使用 | 300元/小时 | 王梓廷
627a2d346f12abe71c3d8b66 | 2001710S | 液相色谱-质谱联用仪 | Liquid chromatography-mass spectrometry | 农学院 | 定性定量分析，制定农药残留限量国家标准，具有法律效力，仪器须专用 | 制定农药残留限量国家标准，仪器须专用 | 农药残留限量国家标准专用设备 | 李雪生
628d9e1754668bc0cb4bb90d | 1702145S | PFI磨 | PFI mall | 轻工与食品工程学院 | 打浆和分离未完全分解的纤维材料的装置 | 上机使用 | 100元/小时 | 卫威
5df221754ff0a649e893810a | 1701362S | X射线衍射仪 | XRD | 轻工与食品工程学院 | 该仪器利用X射线分析单晶外延薄膜样品的各种属性及普通材料的测试 | 仪器仅限委托检验 | 200元/小时 | 梁辰
628d9e1754668bc0cb4bb90e | 20158917 | 本特森透气度和粗糙度仪 | Roughness & Porosity Tester | 轻工与食品工程学院 | 对纸张的表面透气度和粗糙度测量。 | 上机使用 | 100元/小时 | 卫威
5df21af84ff0a649e893800f | 1702756S | 比表面积和孔隙度分析仪 | ASAP | 轻工与食品工程学院 | 采用“静态容量法”等温吸附的原理，借助于气体吸附原理（典型为氮气）可进行等温吸附和脱附分析,用于确定比表面积，微孔孔体积和孔面积，中孔体积和面积，总孔体积等。 | 仪器仅限委托检验 | 200元/小时 | 尹勇军
628d9e1754668bc0cb4bb90f | 1814392S | 等离子化学气相沉积系统 | Plasma chemical vapor deposition | 轻工与食品工程学院 | 通过仪器处理，提高阻隔性能 | 上机使用 | 100元/小时 | 王磊
5790cb78c1274398fdd059ac | 20136506 | ﻿等离子体光谱仪 | ICP | 轻工与食品工程学院 | <span style="color: rgba(51, 51, 51, 1); font-family: &quot;Helvetica Neue&quot;, Helvetica, &quot;PingFang SC&quot;, 微软雅黑, Tahoma, Arial, sans-serif">材料和地质样品中主量及微量元素的定性、半定量和定量分析</span> | 仪器仅限委托检验 | 无 | 莫海涛
5790cb78c1274398fdd05993 | 20122155 | ﻿电感耦合等离子体质谱仪 | ICP-MS | 轻工与食品工程学院 | 测定超痕量元素和同位素比值的等 | 仪器仅限委托检验 | 无 | 莫海涛
628d9e1754668bc0cb4bb910 | 2001984S | 顶空气相色谱仪 | Headspace sampler- Gas Chromatograph System | 轻工与食品工程学院 | 可以对食品、化工、石化分析等领域的样品等进行初步的定量和定性分析，对样品中化合物进行初步鉴定 | 上机使用 | 100元/小时 | 卫威
628d9e1754668bc0cb4bb911 | 20113358 | 动态滤水仪 | Drainage Analyzer | 轻工与食品工程学院 | 评估同一种化学药品在不同实验条件下的保留或滤水效果。 | 上机使用 | 100元/小时 | 卫威
5df1fc6d4ff0a649e8937abe | 1903300S | 动态热机械分析仪 | DMA | 轻工与食品工程学院 | 机械性能测试 | 仪器仅限委托检验 | 400元/样品 | 赵辉
628d9e1754668bc0cb4bb912 | 20113086 | 动态纸页成型器 | Dynamic sheet forming machine | 轻工与食品工程学院 | 纸浆制浆抄纸成型专用的经济实用型的制浆造纸应用设备 | 上机使用 | 100元/小时 | 卫威
659a18f5126fbc9bb8a89cae | 2100409S | 傅立叶变换红外光谱仪 | Fourier Transform Infrared Spectrometer | 轻工与食品工程学院 | ATR测试软质薄膜的化学结构测试，尤其是变温环境下结构的变化情况。 | 不能测试液体和硬质物。 | 400元/小时 | 赵辉
628d9e1754668bc0cb4bb913 | 20153801 | 高浓连续式盘磨机 | High consistency continuous disc mill | 轻工与食品工程学院 | 用于木片磨浆、精浆以及合成纤维、玻璃纤维、碳素纤维的加工，广泛应用于各种高分子纤维的分散和细纤维化 | 上机使用 | 200元/小时 | 卫威
5df1f16c4ff0a649e89378c0 | 1600308S | 高速全自动氨基酸分析仪 | 无 | 轻工与食品工程学院 | 应用于食品、饲料、医药质量监控、生化研究、临床研究等领域，对氨基酸进行分离、衍生和检测。 | 仪器仅限委托检验 | 250元/样 | 姜毅
5790cb78c1274398fdd059a0 | 20132805 | ﻿高效液相色谱仪 | HPLC | 轻工与食品工程学院 | 主要用于各种药物及其制剂的分析测定，尤其是生物样品、中药等复杂体系的成分的分离分析，可对物质进行定量定性分析 | 仪器既可以委托检验也可以上机实验 | 无 | 莫海涛
5df21f9c4ff0a649e89380c6 | 1701364S | 高压离子色谱 | HPIC | 轻工与食品工程学院 | 用于糖类、氨基酸、抗生素、小分子药物、核酸以及蛋白质、多肽等的分离测定 | 仪器仅限委托检验 | 200元/样品 | 梁辰
628d9e1754668bc0cb4bb914 | 1702150S | 高压微射流均质机 | High pressure micro jet homogenizer | 轻工与食品工程学院 | 专用的超高压细胞破碎机 | 上机使用 | 200元/小时 | 李薇
5790cb78c1274398fdd059cf | 20158781 | ﻿核磁共振成像分析仪 | MRI | 轻工与食品工程学院 | 实验教学，工程实训、课堂演示 | 仪器仅限委托检验 | 无 | 白云霞
5df223554ff0a649e893814c | 1700950S | 核磁共振光谱仪（NMR） | NMR | 轻工与食品工程学院 | 1.小分子结构定性、定量分析；2.生物大分子结构解析、小分子-生物大分子及生物大分子-生物大分子相互作用研究；3.高分子材料分子量测定，高分子溶液中高分子形态、分布及动力学研究；4.复杂混合物的定性、定量研究；5.代谢组学研究。 | 仪器仅限委托检验 | 80-240元/小时 | 刘义
5df208ce4ff0a649e8937d23 | 1815594S | 激光导热仪 | LFA | 轻工与食品工程学院 | 激光闪射法（LFA）是一种快速灵活的测量方法，近年来发展十分迅速，不仅能精确地直接测量热扩散系数，也可通过比热的测量或输入进一步计算得到导热系数。耐驰公司提供的LFA 可以覆盖各类测试材料与极为宽广的温度范围。 | 仪器仅限委托检验 | 200元/小时 | 白云霞
659a18f5126fbc9bb8a89cb4 | 2100416S | 胶黏物分析仪 | sticky analyzer | 轻工与食品工程学院 | 检测胶粘物颗粒的3D尺寸信息；分析胶粘物的化学成分 | 仪器仅限上机使用 | 免费使用 | 卫威
628d9e1754668bc0cb4bb915 | 20143961 | 凯塞法快速纸页成型器 | Kaiser method rapid paper sheet former | 轻工与食品工程学院 | 纸浆成型 | 上机使用 | 100元/小时 | 卫威
628d9e1754668bc0cb4bb916 | 20144007 | 抗压强度测试仪 | Compression Tester | 轻工与食品工程学院 | 瓦楞纸板的平压强度、变压强度等测试 | 上机使用 | 100元/小时 | 王磊
659a18f5126fbc9bb8a89cb0 | 2100692S | 快速粘度分析仪 | Rapid Visco Analyser | 轻工与食品工程学院 | 检测淀粉、谷物、面粉和食品的粘度特性 | 检测温度需小于100℃。 | 80元/小时 | 姜毅
659a18f5126fbc9bb8a89cb1 | 2100413S | 拉曼光谱仪 | Raman Spectrometer | 轻工与食品工程学院 | 获得物质的化学结构、晶体质量、样品所受应力等定性的信息，在一定的条件下可以做定量分析 | 仪器仅限上机使用 | 50元/小时 | 卫威
628d9e1754668bc0cb4bb917 | 1815774S | 立式蒸煮锅 | vertical type rotating autoclave | 轻工与食品工程学院 | 制浆工艺设备 | 上机使用 | 100元/小时 | 卫威
628d9e1754668bc0cb4bb918 | 20120779 | 连续流动分析仪 | Continuous flow analyzer | 轻工与食品工程学院 | 废水中多种指标的检测 | 上机使用 | 100元/小时 | 卫威
5790cb78c1274398fdd059c6 | 20152596 | ﻿裂解气相色谱仪 | PGC（Pyrolysis Gas Chromatography） | 轻工与食品工程学院 | 裂解气相色谱法多用于分子量大、难挥发物质的分析 | 仪器仅限委托检验 | 无 | 莫海涛
628d9e1754668bc0cb4bb925 | 1702447S | 模块化流变仪工作站 | Modular Advanced Rheometer System | 轻工与食品工程学院 | 旋转Rot模式测试、震荡OSC模式测试 | 上机使用 | 100元/小时 | 夏宁
5df201544ff0a649e8937ba3 | 1903265S | 模块化流变仪工作站 | Modular Advanced Rheometer System | 轻工与食品工程学院 | 旋转Rot模式测试、震荡OSC模式测试 | 上机使用 | 100元/小时 | 鲁鹏、赵辉
628d9e1754668bc0cb4bb926 | 2001990S | 凝胶渗透色谱仪 | gelpermeation chromatography | 轻工与食品工程学院 | 分析、分离样品中的各种成分 | 上机使用 | 50元/小时 | 卫威
5790cb78c1274398fdd059a2 | 20132826 | 凝胶渗透色谱仪 | gelpermeation chromatography | 轻工与食品工程学院 | 分析、分离样品中的各种成分 | 上机使用 | 50元/小时 | 夏宁
5df206264ff0a649e8937c8f | 1817343S | 气相色谱离子迁移谱（GC-IMS) | （GC-IMS) | 轻工与食品工程学院 | 检测器收集离子信号传送给软件形成气相离子迁移谱图，分析后得到食品中风味物质含量。 | 仪器仅限委托检验 | 150元/小时 | 白云霞
5df2f5c3dcc989298c8e9720 | 1601912S | 气质联用仪（含有套嗅觉识别器） | GC-MS | 轻工与食品工程学院 | NIST谱库； 低沸点化合物的分离及定性定量分析；以及有刺激性气味化合物的分离鉴定 | 仪器仅限委托检验 | 400元/样品 | 莫海涛
65a253ed16183234a9b4cfbe | 2200525S | 全能型成像系统 | Azure Imaging Systems | 轻工与食品工程学院 | 琼脂糖凝胶检测、蛋白胶检测、化学发光检测、彩色Marker成像、RGB荧光成像、激光近红外成像、全蛋白成像 | 仪器仅限上机使用 | 80元/小时 | 姜毅,江虹锐
628d9e1754668bc0cb4bb919 | 2018953S | 全自动定氮仪 | Kjeltec Auto Analyzer | 轻工与食品工程学院 | 用凯式定氮法测样品中的蛋白含量（含氮量） | 上机使用 | 10元/样品 | 杭方学
5790cb78c1274398fdd059cd | 20158402 | ﻿扫描电镜（表面微观测试仪） | 无 | 轻工与食品工程学院 | 纸张表面物理特性测试 | 仪器既可以委托检验也可以上机实验 | 无 | 白云霞
628d9e1754668bc0cb4bb91a | 2001945S | 石墨炉原子吸收光谱仪 | High-Resolution Continuum Source AAS | 轻工与食品工程学院 | 重金属含量分析 | 上机使用 | 200元/小时 | 刘亚青
628d9e1754668bc0cb4bb91b | 2001979S | 石英晶体微天平 | Piezoelectric-Dissipation crystal interface analyzer | 轻工与食品工程学院 | 服务于纤维素酶在纤维表面吸附机制研究、高分子助剂在纤维表面吸附机制研究、高分子助剂的优化设计等方面 | 上机使用 | 200元/小时 | 卫威
628d9e1754668bc0cb4bb91c | 20135024 | 实验室涂布机 | Laboratory coater | 轻工与食品工程学院 | 纸张表面成膜加工 | 上机使用 | 100元/小时 | 卫威
628d9e1754668bc0cb4bb91d | 20150486 | 实验室压光机 | Laboratory calender | 轻工与食品工程学院 | 适用于涂布纸的实验室压光，更换压辊可以用于纸张压花等使用。 | 上机使用 | 100元/小时 | 卫威
628d9e1754668bc0cb4bb91e | 20153798 | 实验室蒸煮器 | Laboratory rotating autoclave | 轻工与食品工程学院 | 蒸煮制浆 | 上机使用 | 200元/小时 | 卫威
5df21cdf4ff0a649e8938054 | 1702149s | 透射电子显微镜 | TEM | 轻工与食品工程学院 | 分辨率检测；放大倍率检测；真空系统检测 | 仪器仅限委托检验 | 600元/小时 | 李薇
5790cb78c1274398fdd059bc | 20145503 | ﻿透湿性测试仪 | PERMATRAN | 轻工与食品工程学院 | 专业用于薄膜试样的水蒸气透过率测试系统适用于塑料薄膜、复合膜等膜、片状材料与医疗、建材领域等多种材料的水蒸气透过率的测定 | 仪器既可以委托检验也可以上机实验 | 无 | 王磊, 吴敏
628d9e1754668bc0cb4bb91f | 2001981S | 微电极系统 | Laboratory Microelectrode System | 轻工与食品工程学院 | 具有极大的压强能刺入样品中、能测量微环境中各种信号分子（O2、N2O、NO、H2S、H2、pH、电位）在微米尺度上的空间分布、不破坏被测对象的结构和生理活性、在极短的时间内达到平衡、对流动不敏感。 | 上机使用 | 100元/小时 | 张健
628d9e1754668bc0cb4bb920 | 2001833S | 微量混合流变仪 | Micro Compounder Rheometer | 轻工与食品工程学院 | 材料混合、挤出加工 | 上机使用 | 100元/小时 | 鲁鹏
659a18f5126fbc9bb8a89cb2 | 2100411S | 纤维分析仪 | Fiber Quality Analyzer | 轻工与食品工程学院 | 植物纤维的长度、宽度、卷曲形态、扭结形态、细小纤维的含量、针叶木材与阔叶木材混合木浆的比例关系、纤维的分丝帚化度、纤维的粗度、纤维束的形态分析仪、阔叶木导管形态分析 | 仪器仅限上机使用 | 50元/小时 | 卫威
5790cb78c1274398fdd059bb | 20144123 | ﻿压差法合体透过率测试仪 | GDP-C | 轻工与食品工程学院 | 塑料薄膜、复合膜、高阻隔材料、片材、金属箔片、橡胶、轮胎气密性、渗透膜等在各种温度下的气体透过率、溶解度系数、扩散系数、渗透系数的测定 | 仪器既可以委托检验也可以上机实验 | 无 | 黄丽婕, 王磊
628d9e1754668bc0cb4bb921 | 2001982S | 荧光光谱仪 | Fluorescence Spectrometer | 轻工与食品工程学院 | 检测物质的激发光谱、发射光谱、量子产率、荧光强度、荧光寿命、斯托克斯位移、荧光偏振与去偏振特性 | 上机使用 | 100元/小时 | 卫威
628d9e1754668bc0cb4bb922 | 2003804S | 荧光显微镜 | fluorescence microscope | 轻工与食品工程学院 | 主要用于样品荧光通过使用特殊的荧光光源照射样品，使之发出荧光信号，并被人眼观察到并记录。样品的偏振性观察记录。加入高温热台后观察样品在温度的影响下的形态等。 | 上机使用 | 100元/小时 | 卫威
5df218ef4ff0a649e8937fc9 | 1702757S | 原子力显微镜 | AFM | 轻工与食品工程学院 | 主要用于材料学，物理学，生物学，化学等，是纳米研究领域必不可少的研究工具。 | 仪器仅限委托检验 | 600元/小时 | 李薇
659a18f5126fbc9bb8a89cb3 | 2001946S | 真空动态滤水仪 | Dynamic Drainage Analyzer | 轻工与食品工程学院 | 基于浊度传感器的保留测试 恒定或者可变真空条件下的滤水速率 恒定或者可变真空条件下的初始滤水时间 浆料的透气性能 浆料温度 | 仪器仅限上机使用 | 免费使用 | 卫威
659a18f5126fbc9bb8a89caf | 2100693S | 智能味觉分析系统-电子舌 | Taste Sensing System-Electronic tongue | 轻工与食品工程学院 | 针对酒类、饮料、茶叶、水产品、畜产品、禽肉蛋制品、食用油、果蔬及其加工品等的液体样品基本味物质（酸、甜、苦、咸、鲜、涩）检测 | 待测样品不可含脂肪，甜味传感器需用专用浸泡液。 | 250元/小时 | 姜毅
628dd81f54668bc0cb4bc8c4 | 20156259 | 蛋白纯化仪 | Protein purification apparatus | 生命科学与技术学院 | 纯化蛋白 | 仪器仅限上机使用 | 300元/ 小时 | 刘君梁
5790cb78c1274398fdd059af | 20141327 | 高效液相色谱仪 | High performance liquid chromatography | 生命科学与技术学院 | 适用于生物学、化学和药物学等多学科领域，主要用于检测生物活性物质、合成的和天然的高分子化合物。 | 仪器仅限上机使用 | 300元/ 小时 | 刘君梁
628dd3ec54668bc0cb4bc79c | 2005965S | 全能型分子成像系统 | Universal Imaging System | 生命科学与技术学院 | Ethidium bromide、SYBR® Green、SYBR® Safe、SYBR® Gold、GelGreen™、GelRed™、Fast Blast™、Texas Red、Fluorescein、Oligreen、Picogreen、GelStar；蛋白凝胶：Coomassie Blue、Copper stain、Zinc stain、Flamingo、Oriole等； | 需提前预约，使用完成后需要待机。如长期不用，要关机 | 50元/样 | 谢季臻
60069338e104ee38cee28995 | 2011789S | 全自动正置微分干涉荧光显微镜 | Microscope | 生命科学与技术学院 | 细胞结构和功能的观察及图像采集、细胞化学成分的观察及图像采集、明场显微功能及图像采集，可观察组织及细胞的固定切片、染色的明场病理观察及荧光记录，可获取高信噪比的荧光图像 | 仪器仅限上机使用 | 80元/小时 | 岑卫健
628dd81f54668bc0cb4bc8c2 | 1917802S | 三维光学切片成像增强模块 | laser confocal microscope | 生命科学与技术学院 | 亚细胞定位 | 仪器仅限上机使用 | 300元/小时 | 樊宪伟
628dd81f54668bc0cb4bc8c3 | 20140483 | 双通道测量系统 | Dual channel fluorometer | 生命科学与技术学院 | 光系统分析 | 仪器仅限上机使用 | 100元/小时 | 樊宪伟
659c06e3126fbc9bb8a8e268 | 2301139S | 3D成像及孔隙率分析系统 | Pharos | 土木建筑工程学院 | 金属材料，复合材料，陶瓷材料，建筑材料以及各种粉末材料的表面微观形貌的观察及成分检测 | 注意事项 1、环境要求：温度15~25℃，湿度&lt;60%； 2、制样要求： (1) 制样放样全程佩戴无粉手套； (2) 切勿在样品杯上制样； (3) 确保样品粘牢，粉末样品务必压实，使用压缩气罐吹扫； (4) 严格吹扫！请在样品托上点式吹扫10秒或以上，禁止在样品杯里吹扫； (2) 放样前用酒精擦拭样品杯和样品台，在酒精完全挥发后放入吹扫干净的样品； (2) 做完实验清理样品台，用酒精擦拭样品台和样品杯后放入密封袋中； 3、切勿大力开关舱门，否则会破坏舱门锁和传感器； 4、使用完毕后，机器保持待机状态； 5、调节样品时，顺时针旋转金属环，使样品最高点降至与杯口齐平。 | 院内：电镜60元/h+喷金25元/min；校内：形貌:200元/h，EDS:点扫30元/点，面扫100元/面；超过1h按200/h计（喷金50元/min）；校外：形貌:350元/h，EDS:点扫50元/点，面扫300元/面；超过1h按350/h计（喷金70元/min） | 刘剑辉
628dd9b154668bc0cb4bc938 | 2006582S | 48通道岩爆微震监测系统 | 48 channel rockburst microseismic monitoring system | 土木建筑工程学院 | 深部岩体工程岩爆地质灾害监测与预警 | 仪器仅限委托检验 | 300元/小时 | 苏国韶
659c06e3126fbc9bb8a8e266 | 2016034S | MTS电液伺服协调加载系统 | MTS Multi Channel Multichannel servo hydraulic Loading System | 土木建筑工程学院 | 负责实验的加载测试及辅助实验过程的安装 | 预约前请联系仪器设备管理员 | 600元--1200元/天 | 胡旭
659c06e3126fbc9bb8a8e26a | 20133663 | 超景深三维显微系统 | 无 | 土木建筑工程学院 | 观察传统光学显微镜由于景深不够而看不到显微世界的新型技术。 它具有独特的环形照明技术，并配有斜照明，透射光和偏振光，可拍摄浮游生物的更加细微和清晰照片，用于科研和教学等 | 无 | 20元每次 | 姚善龙 、应敬伟
628dd9b154668bc0cb4bc939 | 2016208S | 粗粒土三轴试验仪 | Coarse grained soil triaxial tester | 土木建筑工程学院 | 土的动力性质试验、土体动态指标测试、评估建筑及其地基的稳定性和变形 | 仪器仅限上机使用 | 学院内80元/天，学校内200元/天，校外400元/天 | 陈隆德
628dd9b154668bc0cb4bc93a | 2016189S | 大型直剪仪 | Fully Automated 10 klbf Large Direct/Residual Shear, Interface Shear and Geotextile | 土木建筑工程学院 | 用于完成土和土工编织物（土工膜、土工布、GCL、土工格栅）或土和土的直剪试验，从而确定土和土工编织物的表面摩擦特性，GCLs的内摩擦力。应用于交通路基基坑等领域。 | 仪器仅限上机使用 | 200元/天 | 严利娥
659c06e3126fbc9bb8a8e273 | 20091536 | 地震模拟振动台 | Earthquake simulation shaker | 土木建筑工程学院 | (一) 各类建筑工程结构的抗震性能评估（原型或大比例模型地震模拟振动台试验）；(二) 各类设备或产品的抗震性能考核和评估；(三) 各类大型桥梁或隧道的抗震性能评估（一致地震激励或多点多维地震激励）；(四) 各类工程结构非结构构件（幕墙、大理石饰面、围护墙等）的抗震性能评估；...... | 模拟地震振动台操作规程：1. 开启振动台控制室设备：①接入电脑主机、显示器、振动台作动器控制器及智能激励迭代控制器、网络交换机等硬件设备，②开启主控电脑，进入系统桌面，③开启振动台作动器控制器开关（前、后开关），④开启智能激励迭代控制器开关。2. 振动台控制器控制：进入系统桌面后，点击桌面“广西大学.exe”，进入振动台作动器控制器软件，点击“连接”，左侧显示“连接成功”即可。 3.按“油泵开”，启动油泵电机。注意事项：若夏季实验时间较长（2小时以上），需要将排水管接通大门侧消防水栓，将冷水引至机房旁屋顶水池口，调整消防水栓出水速度，保证屋顶排水口活水流动，以进一步降低输油管道温度，确保安全。4. 试验运行控制：进入振动控制器界面后，进行实验控制操。保存此次实验项目文件。5.加载结束后，停止油泵电机，退出试验操作界面，关闭电源。 | 无 | 龚马驰
628dd9b154668bc0cb4bc93b | 20122989 | 地质探测仪 | Geological Detector | 土木建筑工程学院 | 地质雷达通常广泛用于考古、基础深度确定、冰川、地下水污染、矿产勘探、潜水面、溶洞、地下管缆探测、分层、地下埋设物探察、公路地基和铺层、钢筋结构、水泥结构、无损探伤等检测。 | 仪器仅限上机使用 | 学院内150元/天，学校内300元/天，校外400元/天 | 刘宗辉
659c06e3126fbc9bb8a8e264 | 2209113S | 低场核磁共振仪 | MacroMR12-110H-I | 土木建筑工程学院 | 水泥、混凝土等多孔材料水分及孔隙分析 | 注意事项 1、科学仪器实验室（包括实验区、准备室）有专人管理。注意防火、防雷电、防盗、防尘、防潮、防毒等，对各类仪器设备需要经常维护，及时保养，确保始终处于完好备用状态； 2、温控显示屏温度达到预定温度，且稳定时，仪器才可以开始正式工作，测试才可以开始； 3、实验前，应明确实验内容、实验目的和实验步骤，确保实验结果数据准确可靠；实验中需要有节约意识，注意操作安全，及时做好实验记录；实验后，需要及时填写仪器使用记录； 4、每次实验后应该及时收拾有关仪器，清理桌面等；除核磁设备温控电源开关外，应当及时关闭其他设备电源。 | 院内：单指标T1/T2测量150元/样，单指标孔径分布150元/样，冻融孔径分布100元/温度点，单指标T1/T2加权成像质子密度像600元/样；校内：单指标T1/T2测量200元/样，单指标孔径分布200元/样，冻融孔径分布200元/温度点，单指标T1/T2加权成像质子密度像800元/样；校外：单指标T1/T2测量300元/样；单指标孔径分布300元/样；冻融孔径分布300元/温度点；单指标T1/T2加权成像质子密度像8000元/样。 | 刘剑辉
659c06e3126fbc9bb8a8e27b | 2101905S | 电磁雷达 | 无 | 土木建筑工程学院 | 由于电磁探测仪的探测是利用电磁，使得其探测能力优于例如管线探测仪等使用普通电磁波的探测类仪器，所以地质探测仪通常广泛用于公路地基和铺层、钢筋结构、水泥结构、无损探伤等检测。 | 仪器既可以委托检验也可以上机实验 | 院内：30/h，院外60/h | 谢开仲
628dd9b154668bc0cb4bc93c | 20142324 | 电机控制动三轴试验系统 | Motor-controlled Dynamic Triaxial Testing System | 土木建筑工程学院 | 土样动、静三轴试验 | 仪器仅限上机使用 | 学院内100元/天，学校内200元/天，校外400元/天 | 刘宗辉
628dd9b154668bc0cb4bc93d | 2011328S | 电液伺服大型多功能结构试验系统 | Electro-hydraulic servo large multifunctional structure test system | 土木建筑工程学院 | 混凝土结构的梁、柱、板、墙、节点的力学性能研究试验、钢结构力学性能研究试验 | 仪器仅限委托检验 | 600元--1200元/天 | 胡旭, 龙彦杰, 陈威谊
659c06e3126fbc9bb8a8e278 | 2101893S | 多模块结构振动测试与分析系统 | 无 | 土木建筑工程学院 | 依托广西大学世界一流学科建设的发展规划、随着“大跨桥梁结构多点多向加载试验及分析综合平台”的建设需要，桥梁动态应变测试、冲击系数测试，可以为大比尺桥梁模型试验提供可靠的测试数据。 | 采集分析软件具有数据查找、管理和处理功能，提供多种图形显示方式和动态数据图片功能，可以脱离试验软件在任意电脑上对数据图片进行编辑，支持多客户端模式，客户端包括：主控端、显示端，适用于大型测试系统的分布式采集与监控，对于主应力方向未知的平面应力测点，可以采用多轴向应变计组成应变花，测得各个方向的应变后计算出主应力及方向；分析软件：频响函数法（含MIMO）、环境激励法模态分析，含随机子空间法SSI、特征系统实现算法ERA、增强频域分解法EFDD、频域多参考点复指数法PolyLSCF等识别方法。 | 院内：25/h，院外50/h | 谢开仲
659c06e3126fbc9bb8a8e27a | 2101894S | 多模块结构振动测试与分析系统 | 无 | 土木建筑工程学院 | 依托广西大学世界一流学科建设的发展规划、随着“大跨桥梁结构多点多向加载试验及分析综合平台”的建设需要，桥梁动态应变测试、冲击系数测试，可以为大比尺桥梁模型试验提供可靠的测试数据。 | 采集分析软件具有数据查找、管理和处理功能，提供多种图形显示方式和动态数据图片功能，可以脱离试验软件在任意电脑上对数据图片进行编辑，支持多客户端模式，客户端包括：主控端、显示端，适用于大型测试系统的分布式采集与监控，对于主应力方向未知的平面应力测点，可以采用多轴向应变计组成应变花，测得各个方向的应变后计算出主应力及方向；分析软件：频响函数法（含MIMO）、环境激励法模态分析，含随机子空间法SSI、特征系统实现算法ERA、增强频域分解法EFDD、频域多参考点复指数法PolyLSCF等识别方法。 | 院内：25/h，院外50/h | 谢开仲
659c06e3126fbc9bb8a8e26d | 1904067S | 多通道声发射仪 | 无 | 土木建筑工程学院 | 可用于测试混凝土等材料的裂纹萌生、扩展、损伤与断裂检测，腐蚀生成、发展与活动状况检测，结构健康监测等。 | 预约使用前请提前联系仪器负责人 | 设备折旧+材料消耗+设备保养+水电+技术人员劳务+管理费（院内70元/d,校内90元/d,校外110元/d） | 李静
628dd9b154668bc0cb4bc93e | 2000134S | 多通道声发射仪 | Multichannel Acoustic Emitter | 土木建筑工程学院 | 采购该仪器设备主要用于开展裂纹萌生、扩展、损伤与断裂检测，腐蚀生成、发展与活动状况检测，结构健康监测等 | 仪器仅限上机使用 | 学院内150元/天，学校内300元/天，校外400元/天 | 刘宗辉
628dd9b154668bc0cb4bc93f | 20148109 | 非接触应变测量系统 | Non-contact Strain Measuring System | 土木建筑工程学院 | 材料应变测试与分析 | 仪器仅限上机使用 | 学院内150元/天，学校内300元/天，校外400元/天 | 陈隆德
659c06e3126fbc9bb8a8e26b | 2100367S | 分布式布里渊光时域分析仪 | 无 | 土木建筑工程学院 | 可用于测试钢和混凝土结构局部变形监测。 | 预约使用前请提前联系仪器负责人 | 设备折旧+材料消耗+设备保养+水电+技术人员劳务+管理费（院内100元/d,校内150元/d,校外200元/d） | 李静
659c06e3126fbc9bb8a8e277 | 2102586S | 分布式布里渊光时域分析仪 | 无 | 土木建筑工程学院 | 钢管内混凝土的密实度是影响钢管混凝土拱桥整体承载能力的重要因素，在灌注到硬化成型过程，对管内混凝土进行全过程检测，检测施工过程中是否出现离析，后期运营过程中是否脱粘脱空则是重要的工程检验手段。 | 分布式布里渊光时域分析是国际上最先进的布里渊光时域分析技术，是最新一代的分布式传感器。采用普通的通信单模光纤，光纤既是传输介质，又是传感元件，将光纤敷设于待测体上，即可实时获得光纤上每一点的温度和应变分布信息，实现超长距离的连续在线监测与精确定位。基于该类仪器可以实现分布式测量布里渊频移、分布式测量温度、分布式测量应变等，精确掌握桥梁大尺寸构件试验过程中全方位的静力学特征。 | 院内：25/h，院外50/h | 郭晓
628dd9b154668bc0cb4bc940 | 20145969 | 分布式光纤测试系统 | Distributed Optical Fiber Testing System | 土木建筑工程学院 | 物体应变、温度测试 | 仪器仅限上机使用 | 学院内150元/天，学校内300元/天，校外400元/天 | 刘宗辉
628dd9b154668bc0cb4bc941 | 20154490 | 高压伺服动真三轴试验机 | High voltage servo dynamic true- triaxial testing machine | 土木建筑工程学院 | 岩石真三轴试验、岩爆真三轴试验 | 仪器仅限委托检验 | 300元/小时 | 郑志
659c06e3126fbc9bb8a8e27e | 2203956S | 工程材料动态力学测试仪 | Engineering material dynamic mechanics tester | 土木建筑工程学院 | 最大力18N 最小力0.0001N，力解析度：0.0001N | 仪器既可以委托检验也可以上机实验 | 院内：100/样；校内：200/样；校外：400/样 | 柯璐
659c06e3126fbc9bb8a8e275 | 1911592S | 航测无人机 | Aerial survey drone | 土木建筑工程学院 | 地形测绘； 三维建模 | 仪器仅限上机使用 | 需根据地面 分辨率要求、项目内容、项目控制点数量要求等方能定价 | 黄莹
659c06e3126fbc9bb8a8e26f | 1905521S | 混凝土砂浆3D打印系统建研华测HC-3Dprt | 无 | 土木建筑工程学院 | 可将具有快凝早强的混凝土材料通过轮廓工艺逐层堆积，实现三维只能布料，适用于3D建筑打印技术（包括设计、设备、材料等）的研究探索和教学。 | 仪器仅限上机使用 | 20元/小时 | 应敬伟
600b7f390a3759b98a40fc30 | 1906210S | 激光粒度仪 | 无 | 土木建筑工程学院 | 微米级颗粒样品的测试、分析 | 仪器仅限上机使用 | 150元/小时，50元/每次开机 | 刘宗辉
628dd9b154668bc0cb4bc943 | 20146860 | 静态数据采集、分析系统 | 无 | 土木建筑工程学院 | 静态数据采集 | 本套设备为高精度数据采集系统，可委托测量 | 150元/小时 | 张永兵
628dd9b154668bc0cb4bc944 | 2018203S | 空心圆柱扭剪测试系统 | Torsional shear testing system for hollow cylinder | 土木建筑工程学院 | 1、应力路径试验 2、平面应变试验 3、简单剪切试验 4、非常小的剪切应变试验 5、砂土的剪切特性进行对比分析试验 6、单调或循环的扭剪试验 7、轴向－扭转双向耦合剪切试验 8、针对均等固结和三向非均等固结等不同的固结条件，可以分别进行单调或循环的扭剪试验。 | 仪器仅限上机使用 | 200元/天 | 严利娥
628dd9b154668bc0cb4bc945 | 2006203S | 孔内电磁探地透视仪 | Bore hole Electromagnetic ground penetrating instrument | 土木建筑工程学院 | 1、隧道地质预报，岩溶裂隙探测、洞穴探测； 2. 铁路、地铁工程勘察； 3. 矿产勘探和地下水调查； 4.污染场地、尾矿场地的检测与监测； 5.岩土工程科研、基础理论研究及人才培养提供支撑平台 | 仪器仅限上机使用 | 学院内100元/天，学校内300元/天，校外400元/天 | 刘宗辉
5790cb78c1274398fdd059b4 | 20142105 | ﻿拉扭复合疲劳试验机 | LANDMARK | 土木建筑工程学院 | 该试验机用途极为广泛，适用于金属、非金属、复合材料的室温及高温下的试验研究。 | 仪器既可以委托检验也可以上机实验 | 无 | 卢福聪
659c06e3126fbc9bb8a8e269 | 2209109S | 离子研磨仪 | SEMPrep22100C | 土木建筑工程学院 | 获得真实的平整截面，找到真实的裂缝或者孔隙截面，同时也可用于材料的失效中样品制备。 | 1、在使用仪器前，必须先打印申请表，填写、签字后交予负责学生进行初审；负责学生签字审核通过后，将申请表交予设备负责老师终审；表中各项全部审核签字通过后，将申请表交给负责学生留档方可使用，不得私自使用； 2、使用仪器前，必须预先认真学习相应仪器申请申请表中的内容及其所附的所有相关操作视频等资料，确保自身明确仪器的操作流程及注意事项，并保证在实际使用仪器过程中能够严格遵守其中的要求，并按照视频一步一步操作（若有不理解的内容，应与负责学生联系确认，不得擅自操作）； 3、注意仪器配套工具、耗材等的选用应与操作对象相匹配，使用仪器所需的耗材需申请人提前自备（详见相应的申请表），因使用推荐范围以外的耗材等造成仪器损伤等问题的，要承担相应责任； 4、仪器运行全过程中均应注意安全，不要进行“尝试用手触摸仪器运动部位”等可能存在风险的行为； 5、仪器使用结束后，应按相关视频中的操作让仪器保持待机/关机，并将仪器配套的耗材及工具分别收纳回原位；最后清理并干燥仪器本身、仪器操作台、试验室环境，保证室内不会有扬尘污染后方可离开，离开前应注意带走垃圾并关灯、关锁。 | 院内：50元/h；校内：200元/h；校外：450元/h | 刘剑辉
628dd9b154668bc0cb4bc946 | 1907811S | 力学原位测试系统 | 无 | 土木建筑工程学院 | 纳米压痕性能 | 仪器既可委托检验也可上机使用 | 70元/点 | 应敬伟
659c06e3126fbc9bb8a8e26c | 1904068S | 裂缝监测拉压分析系统 | 无 | 土木建筑工程学院 | 可用于测试混凝土产生裂缝时间，以及整个裂缝的发展过程，得出时机裂缝所占的比分比率等相关参数。 | 预约使用前请提前联系仪器负责人 | 不收费 | 李静
659c06e3126fbc9bb8a8e27c | 2209106S | 模块化智能型高级流变仪 | Modular Compact Rheometer | 土木建筑工程学院 | （1）净浆流变性能分析：研究净浆样品粘度随剪切速率、时间、温度变化，研究净浆样品的储能模量、损耗模量等参数随剪切应变、剪切应力、时间、温度的变化，得到样品在不同条件下的流变参数； （2）砂浆流变性能研究：研究砂浆样品粘度随剪切速率、时间、温度变化，研究砂浆样品的储能模量、损耗模量等参数随剪切应变、剪切应力、时间、温度的变化，得到样品在不同条件下的流变参数； ...... | 仪器既可以委托检验也可以上机实验 | 院内：150元/h，校内：200元/h，校外：250元/h | 刘剑辉
659c06e3126fbc9bb8a8e27d | 2203034S | 桥梁3D光学测试系统 | Bridge 3D optical test system | 土木建筑工程学院 | 应变范围：0.005% ~ 2000%；精度：0.01 mm | 仪器仅限上机使用 | 院内：单个试件使用时间&lt;1天，300元/样，单个试件使用时间≥1天，500元/天；校内：单个试件使用时间&lt;1天，500元/样，单个试件使用时间≥1天，800元/天；校外：单个试件使用时间&lt;1天，800元/样，单个试件使用时间≥1天，1000元/天 | 柯璐
628dd9b154668bc0cb4bc947 | 1817175S | 三维激光扫描仪 | 无 | 土木建筑工程学院 | 建筑实景建模、地形测绘、交互式基础数据采集 | 仪器既可委托检验也可上机使用 | 300元/天 | 黄莹
628dd9b154668bc0cb4bc948 | 20115002 | 水槽二维造波造流系统 | 无 | 土木建筑工程学院 | 海洋桥梁隧道、风机、防波堤等波流水动力试验 | 仪器既可委托检验也可上机使用 | 300元/小时 | 巫志文
659c06e3126fbc9bb8a8e267 | 2301131S | 台式X-射线衍射仪 | Miniflex600 | 土木建筑工程学院 | 可以精确地对各种粉末样品及块状样品等多晶无机材料进行物相定性、定量分析。 | 注意事项 1、循环冷却水每隔半年需更换一次； 2、玻璃样品架易碎、数量有限，使用要千万小心，如有损坏按原价赔偿； 3、制样时用力要均匀，不可力度过大，以免形成粉粒定向排列； 4、样品一定要刮平，且与样品架表面高度一致，否则引起测量角度和对应d值偏差； 5、每次开舱门都需要先按“Open door”按钮，否则门打不开，关舱门也需按按钮确认关上； 6、小心开门、关门，轻推轻拉，避免猛力碰撞，如有任何问题，不要擅自处理，请及时联系仪器管理员。 | 院内：30元/0.5h；校内：70元/0.5h；校外：120元/0.5h | 刘剑辉
628dd9b154668bc0cb4bc949 | 20145970 | 网络分布式同步采集分析系统 | Network distributed synchronous acquisition and analysis system | 土木建筑工程学院 | 应用于各种工程结构、桥梁应变测试研究中的数据采集分析。 | 仪器仅限委托检验 | 180--600元/天（不含数据处理） | 胡旭
659c06e3126fbc9bb8a8e265 | 2301130S | 微量热仪 | Micro calorimeter | 土木建筑工程学院 | 水泥基材料；化学合成材料；碱激发材料等早期水化放热。 | 一 开机 打开计算机，顺序打开仪器电源开关 → 打开氮气钢瓶总阀，调节减压阀至流量200ml/min 二 测试 打开软件 → 设置TAM Air#25818试验温度 → 点击new experiment → 在选项中旋转Ampoule → 输入试验名称，操作人员，点击开始 → 选择next → 选择试验通道，点击next → 输入测试样品总重量与各组分质量点击next → 点击next → 选择初始基线时间，点击next → 等待自动初始基线完成 放入样品与参比样，点击Mark → 等待45min后开始微量热测试 → 待达到指定测试时间点击End main → 等待基线采集完成（一般选择30min） → 移除样品与参比样，盖回通道的盖子点击next → 等自动基线稳定后收取后基线（30min） → 调节测试时间，点击next 点击Finish 三 数据输出 点击Export，选择输出结果位置，格式（建议Excel） → 选择需要导出的数据点击next，直至完成 四 关机 顺序关闭测试软件 →计算机 → 氮气钢瓶阀 → 气流控制器 →电源(长期不使用才需关闭电源)。 | 院内价：单样品300元/24h；校内价：单样品400元/24h；校外价：单样品500元/24h | 刘剑辉
628dd9b154668bc0cb4bc94a | 20145971 | 无线应变测试系统 | 64 enterclose wireless strain Testing System | 土木建筑工程学院 | 各种工程结构、桥梁应变测试研究，对结构的承载力的各类研究 | 仪器仅限委托检验 | 180--600元/天（不含数据处理） | 胡旭
659c06e3126fbc9bb8a8e279 | 2108356S | 岩石常规三轴试验机 | TYJ-2000M | 土木建筑工程学院 | 模拟岩石地下受力试验、可测高温 | 仪器既可以委托检验也可以上机实验 | 学院内150元/天，学校内300元/天，校外400元/天 | 刘宗辉
659c06e3126fbc9bb8a8e276 | 2108357S | 岩石常规三轴试验机 | TYJ-2000M | 土木建筑工程学院 | 模拟岩石地下受力试验、可测高温 | 仪器仅限上机使用 | 学院内150元/天，学校内300元/天，校外400元/天 | 刘宗辉
628dd9b154668bc0cb4bc94b | 2006110S | 岩石与混凝土力学试验系统 | Rock and concrete mechanics testing system | 土木建筑工程学院 | 岩石（混凝土）拉、压、剪、弯等性能测试 | 仪器既可委托检验也可上机使用 | 50元/样或300元/小时 | 龚马驰
5790cb78c1274398fdd059ad | 20140201 | ﻿液压伺服多功能材料试验系统 | UTM-25 | 土木建筑工程学院 | UTM－25伺服液压多功能材料试验系统加载能力可以达到25kN（2.5吨），通过压缩、拉伸以及动态波形等加载方式，在实验室内按照各种试验方法测试沥青混合料、水泥混凝土或无粘结路面建筑材料力学性能。 | 仪器仅限委托检验 | 校内400元/天，校外800元/天 | 孟勇军
659c06e3126fbc9bb8a8e271 | 20051014 | 智能信号采集处理分析系统 | 无 | 土木建筑工程学院 | 实验过程的测试 | 预约前请联系仪器设备管理员 | 300元--900元/天 | 胡旭
600b80160a3759b98a40fc50 | 1904528S | CW激光器 | continuouswave (CW) fiber laser | 物理科学与工程技术学院 | 光纤产品测量、测试 | 仪器既可以委托检验也可以上机实验 | 无 | 林涛
5790cb78c1274398fdd059a8 | 20134704 | ﻿X射线衍射仪 | 无 | 物理科学与工程技术学院 | X射线衍射检测 | 仪器既可以委托检验也可以上机实验 | 无 | 熊定康
5790cb78c1274398fdd059c0 | 20150229 | ﻿X射线衍射仪 | X-ray powder diffractometer | 物理科学与工程技术学院 | 可以广泛应用于各种材料结构分析的各个领域，是一种适用于大专院校学生实验及研究的X射线衍射仪,特别适合于野外作业进行材料结构解析；Miniflex600系列也是一种适用于工厂生产现场质量管理检查，劳动保护、环境污染测量的X射线衍射仪 | 仪器既可以委托检验也可以上机实验 | 无 | 蓝志强
628de49054668bc0cb4bcc67 | 2006578S | 磁控溅射仪 | Magnetron sputtering | 物理科学与工程技术学院 | 金属电极、半导体薄膜、有机薄膜制备 | 仪器既可委托检验也可上机使用 | 310元/小时 | 莫小明
628de49054668bc0cb4bcc6e | 2006571S | 低温真空探针台 | Cryogenic Probe Station | 物理科学与工程技术学院 | 常温/变温介电测试 | 仪器仅限委托检验 | 150/h | 李少宏
628de49054668bc0cb4bcc71 | 20154209 | 电子束扫描显微镜 | Electron beam scanning electron microscope | 物理科学与工程技术学院 | 材料的形貌分析 | 样品尺寸 ，如不导电需要进行喷金处理 | 100/小时 | 熊定康
628de49054668bc0cb4bcc66 | 2006574S | 电子束蒸发仪 | E-beam Evaporation | 物理科学与工程技术学院 | 金属电极、半导体薄膜、有机薄膜制备 | 仪器既可委托检验也可上机使用 | 310元/小时 | 吕坤
628de49054668bc0cb4bcc6f | 20146897 | 电子顺磁共振波谱仪 | Electron paramagnetic resonance spectrometer | 物理科学与工程技术学院 | 具有未成对电子的材料 | 样品需为粉末状，且质量一般小于20mg | 200/个 | 熊定康
5df1b5bf1e9e1126c4bc3fb2 | 1502152S | 电子探针 | Electron Microprobe | 物理科学与工程技术学院 | -可以安装通用性强、使用方便的能谱仪X射线探测器，组合使用WDS和EDS，能提供无缝、舒适的分析环境。 - EPMA快速启动，点击任何一点，就能开始预设的EDS定性、定量分析或WDS分析。 | 仪器仅限委托检验 | 650元/每样 | 陶小马
628de49054668bc0cb4bcc5f | 20143722 | 动态采样质谱仪 | dynamic mass spectrometer | 物理科学与工程技术学院 | 气体分子检测 | 仪器既可委托检验也可上机使用 | 300元/小时 | 刘海镇
628de49054668bc0cb4bcc72 | 1901972S | 多通道电化学工作站 | Electrochemical workstation | 物理科学与工程技术学院 | 循环伏安测试、恒流充放电和交流阻抗谱 | 仪器仅限委托检验 | 依据实际测试情况定 | 徐帅凯
628de49054668bc0cb4bcc69 | 2011419S | 放电等离子体烧结系统 | Spark Plasma Sintering System | 物理科学与工程技术学院 | 材料的成型 | 仪器仅限委托检验 | 大于1000℃，600元/样，低于1000℃的400/样 | 彭彪林
628de49054668bc0cb4bcc6c | 1916194S | 高分辨X射线衍射仪 | High resolution X-ray diffractometry | 物理科学与工程技术学院 | 半导体材料单晶测定，倒易空间mapping (RSM)，双轴晶和三轴晶X射线衍射，对称和非对称扫描，Out-of-plane和In-plane衍射扫描等功能。 | 仪器仅限委托检验 | 依据实际测试情况定 | 孙文红
628de49054668bc0cb4bcc62 | 1912937S | 共聚焦显微光学系统 | confocal microscopic ptical system | 物理科学与工程技术学院 | 材料微区拉曼光谱及荧光光谱测试 | 仪器委托检验使用 | 300元/小时 | 林涛
628de49054668bc0cb4bcc6d | 2000701S | 光谱系统 | Localized deep ultraviolet photoluminescence and Stokes spectroscopy system | 物理科学与工程技术学院 | 适用于新能源材料，纳米材料，复合材料，陶瓷材料，二维材料，陶瓷，镀层，薄膜，太能光伏材料，及其他晶体材料或非晶材料微区光学性质的研究。 | 仪器仅限委托检验 | 依据实际测试情况定 | 孙文红
5df1f67c4ff0a649e89379be | 20153080 | 光学多道分析系统 | Optical multichannel analysis system | 物理科学与工程技术学院 | 依赖领先的天平技术的高分辨率宽温度范围 – 分析样本的温度从室温到 1600 °C，用于同步测量热流变化即同时检测热效应和联用其他装置，广泛应用于光学材料、功能材料、新材料等领域 | 仪器仅限委托检验 | 400元/样品 | 陶小马
628de49054668bc0cb4bcc60 | 20156393 | 激光颗粒分析系统 | Master Sizers | 物理科学与工程技术学院 | 常规颗粒表征 | 仪器既可委托检验也可上机使用 | 60元/样 | 刘海镇
628de49054668bc0cb4bcc75 | 2011357S | 快速显微共聚焦拉曼成像系统 | Rapid confocal Microscopy Raman imaging system | 物理科学与工程技术学院 | 拉曼光谱和光致发光光谱测试，高分辨显微光谱成像。 | 仪器仅限委托检验 | 150元/样 | 姚上飞
628de49054668bc0cb4bcc63 | 20156135 | 宽光谱穆勒矩阵椭偏仪 | wide spectrum full uller matrix ellipsometry | 物理科学与工程技术学院 | 样品室温和高温下在193-1700nm椭偏参数psi和delta数据的测试 | 不接受小时计费 | （1）使用常温测试：100元/样品；（2）使用高温测试：500元(5-8个温度点)/样品,600元(8-12个温度点)/样品 | 刘瑶
628de49054668bc0cb4bcc74 | 2014521S | 量子点Led光谱探测系统 | Quantum dot Led spectrum detection system | 物理科学与工程技术学院 | 光致发光发光光谱、电致发光光谱及EEM三维光谱采集测试。100 ps-10 s荧光寿命采集；包括光致发光及电致发光衰减曲线。EL/PL 动态荧光寿命，时间分辨发射谱。 | 仪器仅限委托检验 | 150元/样 | 葛帅刚
628de49054668bc0cb4bcc73 | 2013271S | 量子点Led真空制备系统 | Quantum dot Led vacuum preparation system | 物理科学与工程技术学院 | 在真空的条件下，通过加热材料的方法，在衬底上沉积金属、化合物、混合物单层或多层膜。 | 仪器仅限委托检验 | 250元/样 | 宋雨生
5790cb78c1274398fdd059b8 | 20144010 | ﻿纳米力学性能测试系统 | NMT | 物理科学与工程技术学院 | 仪器配备样品与压头的水平加载系统、光学显微镜自动观测系统、高度的稳定性、高的实验重复性。此外，仪器为模块块系统，可根据需要扩展 | 仪器仅限委托检验 | 无 | 王戎丞
600b81230a3759b98a40fc7b | 1904529S | 皮秒脉冲激光器 | 无 | 物理科学与工程技术学院 | 打孔，切割，成型，构造，烧蚀等 | 仪器既可以委托检验也可以上机实验 | 无 | 林涛
5790cb78c1274398fdd059cc | 20156418 | ﻿燃料电池综合性能测试系统 | Comprehensive performance test system of fuel cell | 物理科学与工程技术学院 | 用于燃料电池MEA 膜电极研究、燃料电池 催化剂， 质子交换膜研究、燃料电池单电池和电池堆测试、甲醇燃料电池研究、两极式或三极式或四极燃料电池测试 | 仪器仅限委托检验 | 无 | 尹诗斌
5790cb78c1274398fdd059c3 | 20151043 | ﻿热重—质谱—红外连用仪 | 无 | 物理科学与工程技术学院 | TGA 2在许多领域(如塑料、建筑材料、矿物质、药物以及食品行业) | 仪器仅限委托检验 | 无 | 刘海镇
628de49054668bc0cb4bcc6a | 2011466S | 塞贝克系数测量仪 | Seebeck Coefficient and Electrical Conductivity | 物理科学与工程技术学院 | 温差电动势和电导率的测试 | 仪器仅限委托检验 | 120/h | 彭彪林
5790cb78c1274398fdd059ba | 20144068 | ﻿矢量网络分析仪 | Vector network analyzer | 物理科学与工程技术学院 | 用户可以完成匹配电路嵌入、测量夹具去嵌入和阻抗转换等更复杂的测量工作。ENA 也支持混合模式S 参数的测量。ENA并且拥有极快的测试速度。 | 仪器仅限委托检验 | 无 | 王戎丞
628de49054668bc0cb4bcc5e | 20121874 | 双室磁控溅射沉积系统 | Dual-hambermagnetronsputtering deposition system | 物理科学与工程技术学院 | 镀制单层以及多层功能膜 | 提供原材料后，仪器委托进行样品制备 | 120元/样品； 制备样品不同耗材的价格也不一样，工艺流程也有区别 | 黄宇阳
628de49054668bc0cb4bcc61 | 1903341S | 瞬态表面光电压谱仪 | Transient surface photovoltage spectrometer | 物理科学与工程技术学院 | 材料光电压性能测试 | 仪器委托检验使用 | 300元/小时 | 梁毅
5790cb78c1274398fdd059c5 | 20152322 | ﻿隧道扫描显微分析系统 | 无 | 物理科学与工程技术学院 | 隧道扫描显微 | 仪器既可以委托检验也可以上机实验 | 无 | 刘海镇
5790cb78c1274398fdd059b9 | 20144012 | ﻿铁电分析仪 | TFA | 物理科学与工程技术学院 | 德国aixACCT公司生产的TF Analyzer 2000铁电分析仪是世界上最先进的电子材料电特性参数测量仪器。 | 仪器既可以委托检验也可以上机实验 | 无 | 熊定康
5790cb78c1274398fdd059d9 | 1601146s | ﻿同步热分析仪 | 无 | 物理科学与工程技术学院 | 具体与仪器管理人联系 | 仪器既可以委托检验也可以上机实验 | 无 | 罗林
628de49054668bc0cb4bcc70 | 20151039 | 同步热分析仪 | TGA/ DSC simultaneous thermal analyzer | 物理科学与工程技术学院 | 样品在升温过程中的热重变化，熔点，反应温度 | 样品尺寸需小于5mm | 100/个 | 熊定康
628de49054668bc0cb4bcc65 | 2005802S | 稳态瞬态荧光光谱仪 | FLS1000 Photoluminescence Spectrometer | 物理科学与工程技术学院 | 荧光光谱、寿命、激发光谱 | 仪器既可委托检验也可上机使用 | 250元/小时 | 莫小明
628de49054668bc0cb4bcc6b | 1904573S | 无损方块电阻测试仪 | LEI-1510EB Contactless Measurement System | 物理科学与工程技术学院 | 外延层、半绝缘衬底、掺杂衬底、退火离子注入、硅晶片等薄膜电阻 | 仪器仅限委托检验 | 依据实际测试情况定 | 孙文红
628d984854668bc0cb4bb767 | 1917925S | 原子层沉积系统 | atomic layer deposition system | 物理科学与工程技术学院 | 材料性能测试 | 仪器仅限委托检验 | 根据实际测试项目定 | 田植群
628de49054668bc0cb4bcc64 | 1502352S | 真空放电等离子烧结炉 | Spark Plasma Sintering | 物理科学与工程技术学院 | 样品烧结与制备 | 仪器既可委托检验也可上机使用 | 100元/小时 | 莫小明
5790cb78c1274398fdd059b0 | 20141805 | ﻿智能吸附分析仪 | IAA | 物理科学与工程技术学院 | 体积法吸附分析 | 仪器仅限委托检验 | 无 | 刘海镇
5790cb78c1274398fdd059a5 | 20133409 | ﻿综合物性测量系统 | 无 | 物理科学与工程技术学院 | 物性测量 | 仪器仅限委托检验 | 无 | 熊定康
5790cb78c1274398fdd059aa | 20134958 | ﻿冰冻超薄切片机 | 无 | 亚热带农业生物资源保护与利用国家重点实验室 | 具体与仪器管理人联系 | 仪器既可以委托检验也可以上机实验 | 无 | 周洁
60068a33e104ee38cee28774 | 1912366S | 场发射扫描电子显微镜 | SCANNING ELECTRON MICROSCOPES | 亚热带农业生物资源保护与利用国家重点实验室 | 生物学、医学、金属材料、高分子材料、化工原料、地质矿物、商品检验、产品生产质量控制、宝石鉴定、考古和文物鉴定及公安刑侦物证分析。 | 仪器既可以委托检验也可以上机实验 | 400元/小时 | 岑卫健
628c965054668bc0cb4b9399 | 2012486S | 超高效液相色谱仪 | Waters Acquity H-class | 亚热带农业生物资源保护与利用国家重点实验室 | 定性定量检测小分子生物化学物质 | 上机使用 | 80元/小时，自带柱子 | 赵帅
5790cb78c1274398fdd0599c | 20130716 | ﻿超高效液相色谱仪 | UPLC | 亚热带农业生物资源保护与利用国家重点实验室 | 高效液相色谱分析 | 仪器既可以委托检验也可以上机实验 | 无 | 朱平川
628c965054668bc0cb4b939a | 1904543S | 蛋白纯化系统 | Protein purification system | 亚热带农业生物资源保护与利用国家重点实验室 | 蛋白样品纯化 | 仪器仅限上机使用 | 200元/样或100元/小时 | 李茹
628c965054668bc0cb4b939b | 1900187S | 蛋白质分离纯化系统 | Protein separation and purification system | 亚热带农业生物资源保护与利用国家重点实验室 | 蛋白质纯化 | 仪器仅限上机使用 | 80元/小时，自带柱子 | 樊宪伟
5790cb78c1274398fdd05990 | 20115851 | ﻿蛋白质自动酶切系统 | HPLC | 亚热带农业生物资源保护与利用国家重点实验室 | 蛋白质酶切 | 仪器既可以委托检验也可以上机实验 | 无 | 付强
5790cb78c1274398fdd05984 | 20102269 | ﻿等温滴定量热仪 | Isothermal Titration Calorimetry | 亚热带农业生物资源保护与利用国家重点实验室 | 等热滴定热量测定 | 仪器仅限委托检验 | 无 | 周洁
5790cb78c1274398fdd059a9 | 20134957 | ﻿多光子激光共聚焦扫描显微镜 | TCS-SP8MP | 亚热带农业生物资源保护与利用国家重点实验室 | 激光扫描共聚焦显微镜是近代最先进的细胞生物医学分析仪器之一。它是在荧光显微镜成像的基础上加装激光扫描装置，使用紫外光或可见光激光荧光探针，利用计算机进行图像处理，不仅可观察固定的细胞、组织切片，还可对活细胞的结构、分子、离子进行实时动态地观察和检测。 | 仪器既可以委托检验也可以上机实验 | 无 | 周洁
628c965054668bc0cb4b939c | 1901967S | 高级光合荧光测量系统 | Advanced photosynthetic fluorescence measurement system | 亚热带农业生物资源保护与利用国家重点实验室 | 植物 | 仪器仅限上机使用 | 50元/小时 | 姚伟
62b04b4154668bc0cb51ff0a | 1911906S | 高精度探入式植物生长箱 | Plant growth box PGC20 | 亚热带农业生物资源保护与利用国家重点实验室 | 植物组培苗种植培养等 | 仪器仅限上机使用 | 3000元/月 | 刘云峰
5790cb78c1274398fdd0599b | 20130715 | 高效液相色谱仪 | high performance liquid chromatography | 亚热带农业生物资源保护与利用国家重点实验室 | 生命科学，化学，医学，农学 | 仪器仅限上机使用 | 80元/小时，自带柱子 | 朱平川
628c965054668bc0cb4b939e | 1813931S | 核磁共振成像分析仪 | Nuclear magnetic resonance imaging analyzer | 亚热带农业生物资源保护与利用国家重点实验室 | 检测脂肪含量、瘦肉含量、自由水含量 | 仪器既可委托检验也可上机使用 | 50元/小时 | 李一星
5790cb78c1274398fdd0599a | 20125688 | 激光快速扫描成像系统 | PHAROS FX PLUS | 亚热带农业生物资源保护与利用国家重点实验室 | 检测和分析凝胶、转印膜或者微孔板中DNA、RNA或者蛋白样品 | 仪器可上机使用 | 50元/小时 | 付强
628c965054668bc0cb4b939f | 2013249S | 激光显微切割系统 | laser capture microdissection system | 亚热带农业生物资源保护与利用国家重点实验室 | 激光切割获取组织、细胞、染色体等 | 仪器既可委托检验也可上机使用 | 送样：300元/样，培训后自操作：150元/小时，耗材另计 | 周洁
5790cb78c1274398fdd0599f | 20132406 | ﻿离子色谱系统 | ICS | 亚热带农业生物资源保护与利用国家重点实验室 | ICS－5000型离子色谱是一款模块化的多功能离子色谱，最多可拓展至双系统。 | 仪器仅限委托检验 | 无 | 朱平川
5790cb78c1274398fdd059ab | 20135602 | ﻿流式细胞仪 | Flow cytometry | 亚热带农业生物资源保护与利用国家重点实验室 | FACSAria II流式细胞分选仪是全球独一无二的台式高速细胞分选仪，仪器融合全新的设计理念和高度智能化的软件系统，使得多色分析和高速分选的操作高度自动化，使复杂的分选操作技术简单化的同时，更保证了实验结果的准确性，高速分选的高效性。 | 仪器仅限委托检验 | 无 | 付强
5790cb78c1274398fdd059a1 | 20132820 | ﻿免疫组化原位杂交仪 | 无 | 亚热带农业生物资源保护与利用国家重点实验室 | 具体和仪器负责人联系 | 仪器既可以委托检验也可以上机实验 | 无 | 岑卫健
60068802e104ee38cee286fb | 1904510S | 气相色谱质谱联用仪 | gas chromatograph-mass spectrometer | 亚热带农业生物资源保护与利用国家重点实验室 | 有机化合物定性定量 | 仪器仅限委托检验 | 送样：200元/样 | 胡炜
5790cb78c1274398fdd059c8 | 20153226 | ﻿全自动蛋白质测序仪 | PPSQ | 亚热带农业生物资源保护与利用国家重点实验室 | 具体与仪器管理人联系 | 仪器既可以委托检验也可以上机实验 | 无 | 付强
5790cb78c1274398fdd059c7 | 20152948 | ﻿全自动蛋白质分析仪 | WES | 亚热带农业生物资源保护与利用国家重点实验室 | 具体与仪器管理人联系 | 仪器既可以委托检验也可以上机实验 | 无 | 岑卫健
600be1727170e7e70c6f0cd0 | 1915211S | 人工气候室 | 无 | 亚热带农业生物资源保护与利用国家重点实验室 | 用于开展各种转植物、组培植物的控制培养实验<br> | 仪器仅限上机使用 | 3000元/样 | 付强
5790cb78c1274398fdd059d3 | 1500033S | ﻿色谱质谱联用仪 | 无 | 亚热带农业生物资源保护与利用国家重点实验室 | 具体与仪器管理人联系 | 仪器既可以委托检验也可以上机实验 | 无 | 朱平川
60068e1ae104ee38cee2884c | 2017674S | 声波聚焦流式细胞仪 | Attune Acoustic Focusing Cytometer Attune | 亚热带农业生物资源保护与利用国家重点实验室 | 提供细胞周期、细胞凋亡、细胞浓度、细胞绝对计数、免疫分型、细胞因子测定、抗体测定、细胞活性鉴定等细胞全方位分析。 | 仪器既可以委托检验也可以上机实验 | 150元/小时 | 付强, 郭梓恒（分析流式助管）, 杨苑
5c1210a11893af40b8fae217 | 1703449S | 实时荧光定量PCR仪 | 无 | 亚热带农业生物资源保护与利用国家重点实验室 | 分析检测 | 仪器既可以委托检验也可以上机实验 | 200元/样品 | 李茹
628c965054668bc0cb4b93a0 | 1900188S | 双色红外激光成像系统 | Two-color infrared laser scanning imaging system | 亚热带农业生物资源保护与利用国家重点实验室 | 蛋白、核酸检测 | 仪器仅限上机使用 | 100元/小时 | 李茹
5790cb78c1274398fdd059d2 | 20159507 | ﻿透射电子显微镜 | 无 | 亚热带农业生物资源保护与利用国家重点实验室 | 具体与仪器管理人联系 | 仪器既可以委托检验也可以上机实验 | 无 | 周洁
600694f2e104ee38cee289fd | 1901520S | 微滴式数字PCR仪 | microdroplet digital PCR | 亚热带农业生物资源保护与利用国家重点实验室 | 癌症生物标志研究和拷贝数变异分析、病原体检测 、基因表达分析 、土壤和水分析 | 仪器仅限上机使用 | 20元/小时 | 李茹
5790cb78c1274398fdd0598f | 20114980 | 液质联用仪 | HPLC-MS | 亚热带农业生物资源保护与利用国家重点实验室 | 有机成分的定量 | 仪器仅限委托检验 | 送样：200元/样 | 朱平川
5790cb78c1274398fdd0597d | 20066709 | ﻿荧光显微镜 | IMAGER | 亚热带农业生物资源保护与利用国家重点实验室 | 具体和仪器负责人联系 | 仪器仅限委托检验 | 无 | 岑卫健
5790cb78c1274398fdd0599e | 20131005 | ﻿原子显微镜 | 无 | 亚热带农业生物资源保护与利用国家重点实验室 | Bruker 原子力显微镜为工业界和科研界纳米领域的研究者带来了全新的ＡＦＭ应用体验，其测试功能强大，操作简便易行。全新的系统设计，实现了前所未有的低漂移和低噪音水平，现在用户只需要几分钟就可获得真实准确的扫描图像。 | 仪器既可以委托检验也可以上机实验 | 无 | 岑卫健
5790cb78c1274398fdd05989 | 20103555 | ﻿圆二色谱仪 | 无 | 亚热带农业生物资源保护与利用国家重点实验室 | 圆二色谱仪利用蛋白质的圆二色性及不对称分子对左右圆偏振光吸收的不同来进行结构分析。可用于蛋白质折叠、蛋白质构象研究，DNA /RNA 反应，光学活性物质纯度测量，药物定量分析。天然有机化学与立体有机化学、生物化学与宏观大分子、金属络合物化学、聚合物化学、物理化学等相关的科学研究。 | 仪器既可以委托检验也可以上机实验 | 无 | 胡炜
628c965054668bc0cb4b93a2 | 1905354S | 正置全自动万能显微镜 | OLYMPUS BX63 | 亚热带农业生物资源保护与利用国家重点实验室 | 荧光成像 | 仪器仅限上机使用 | 50元/小时 | 姜伟
60069169e104ee38cee28941 | 1901521S | 植物活体成像系统 | Plant Living Imaging System | 亚热带农业生物资源保护与利用国家重点实验室 | 小动物活体光学二维成像 | 仪器仅限上机使用 | 200元/小时 | 周洁
5790cb78c1274398fdd05981 | 20081507 | ﻿质谱仪 | 无 | 亚热带农业生物资源保护与利用国家重点实验室 | 分析仪器 | 仪器既可以委托检验也可以上机实验 | 无 | 付强
5790cb78c1274398fdd05986 | 20102355 | ﻿自动快速微生物鉴定仪 | Automatic rapid microbial identification instrument | 亚热带农业生物资源保护与利用国家重点实验室 | 具体和仪器负责人联系 | 仪器仅限委托检验 | 无 | 刘君梁
5790cb78c1274398fdd0599d | 20131004 | ﻿组合式质谱仪 | ELITE | 亚热带农业生物资源保护与利用国家重点实验室 | Thermo Scientific Orbitrap Elite MS是一款业界领先的高性能组合式质谱仪，结合了新型高场OrbitrapTM 分析器和最新双压线性离子阱Thermo Scientific Velos Pro。 | 仪器仅限委托检验 | 无 | 胡炜
5790cb78c1274398fdd059d5 | 1500348S | ﻿超高效液相-离子阱质谱联用仪 | 无 | 医学院 | 具体与仪器管理人联系 | 仪器既可以委托检验也可以上机实验 | 送样所需金额最低200元 | 刘旭
600a4b000a3759b98a40cc79 | 1602118S | ARC加速量热仪 | 无 | 资源环境与材料学院 | 热重，差热分析 | 仪器既可委托检验也可上机使用 | 100元/小时 | 梁春燕、王友彬
628ecf9754668bc0cb4be992 | 20148132 | JK落重试验机 | JK Drop Weight Tester | 资源环境与材料学院 | 矿石矿物破碎产物粒度组成分析 | 委托试验 | 满足试验粒度条件下，300元/冲击一次 | 杨金林
5df2f306dcc989298c8e968b | 1602737S | X射线光电子谱和二次中性粒子质谱联合系统 | X-ray photoelectron spectroscopy and secondary neutral particle mass spectrometryXPS | 资源环境与材料学院 | 常规xps检测、窄扫元素分析，常规UPS检测，离子刻蚀等 | 仪器仅限委托检验 | 常规XPS全谱：600元/样（含4个XPS分谱）XPS分谱超出部分80元/谱 | 杨文超
6008e9f57069d64c1ecf8e50 | 20002314 | X射线衍射仪 | X-Ray Diffractometer | 资源环境与材料学院 | 石油，化工，科研，航空航天，教学，材料生产等领域的样品精确测定物质的晶体结构，织构及应力，同时可精确的进行物相分析，定性分析，定量分析。 | 仪器既可以委托检验也可以上机实验 | 100元/样品(扫描10分钟以内) | 周开文
6008eb262c11db9cc0a7a377 | 20147785 | X射线荧光元素分析仪 | X-ray Fluore scence Spectrometer | 资源环境与材料学院 | 材料拉伸性能、高温蠕变性能测试 | 仪器既可委托检验也可上机使用 | 30元/样或100元/小时 | 周开文
6008e82e7069d64c1ecf8dfb | 20142657 | 超高效液相色谱-三重四级杆质谱联用仪 | Tandem Quadrupole ( Triple Quadrupole ) Mass Spectrometry | 资源环境与材料学院 | 应用于农药残留、兽药残留、食品安全检测指标、动植物生化指标分析。 | 仪器仅限上机使用 | 开机费200元，400元/样品 | 董海丽, 杨惟薇, 廖静妮
6008f7712c11db9cc0a7a60a | 20031416 | 冲击试验机 | impact testing machine | 资源环境与材料学院 | DIN, EN, ASTM, ISO and BS 标准中的简支梁，悬臂梁，布鲁格，冲击拉伸试验和楔形试样冲击试验。测试项目包括冲击能量值、冲击力-时间变化曲线、力-位移曲线 | 仪器既可以委托检验也可以上机实验 | 30元/样或300/h（预约收费）；30元/样或300/h（送养收费） | 周开文
628ecf9754668bc0cb4be999 | 1801513S | 大剂量热天平 | High dose thermobalance | 资源环境与材料学院 | 热重 | 仪器仅限委托检验 | 700度以下，200元/小时，700度以上，300元/小时 | 许征兵
5790cb78c1274398fdd05980 | 20072499 | ﻿导热系数测定仪 | 无 | 资源环境与材料学院 | 适用于包括汽车制造、航空航天与能源技术在内的各种领域的常规材料与新型高性能材料的热扩散系数与导热系数的测量。 | 仪器既可以委托检验也可以上机实验 | 无 | 许征兵
659bf9f3126fbc9bb8a8e019 | 2201653S | 等离子体增强原子层沉积系统 | Plasma Enhanced Atomic Layer Deposition System | 资源环境与材料学院 | 制备沉积高品质超薄介质薄膜 | 1.最大支持晶圆尺寸：6英寸；2. 最高加热温度可达到400摄氏度；3.设备不支持有机材料沉积。 | 校外：500元/小时，制样时间不足1小时，按1小时记，制备时间超过1小时，按实际使用时间记；校内：250元/小时，制样时间不足1小时，按1小时记，制备时间超过1小时，按实际使用时间记；院内：75元/小时，制样时间不足1小时，按1小时记，制备时间超过1小时，按实际使用时间记。 | 黄浩
5790cb78c1274398fdd059c4 | 20151235 | ﻿电动荧光显微镜 | Electric fluorescence microscope | 资源环境与材料学院 | 主要用于动植物细胞学的研究、动植物组织化学的研究、细胞结构和功用以及化学成分等的研讨，不论明场和荧光都能获取完美的图像 | 仪器仅限上机使用 | 20元/时 | 张思念
600a76900a3759b98a40d32c | 1609588S | 电感耦合等离子体发射光谱仪 | Inductively coupled plasma emission spectrometer | 资源环境与材料学院 | 金属元素含量测试 | 仪器仅限上机使用 | 200元/小时 | 梁春燕
5790cb78c1274398fdd05991 | 20120811 | 电感耦合等离子体发射光谱仪 | Inductively Coupled Plasma-Optical Emission Spectrometer | 资源环境与材料学院 | 该仪器可以很好的分析多达70种元素。能进行多元素同时检测；分析速度快；选择性好；可同时测定很高浓度的元素含量和较痕量元素含量。 | 仪器仅限上机使用 | 500元/小时 | 董海丽, 杨惟薇, 廖静妮
659bf9f3126fbc9bb8a8e012 | 2100185S | 多功能热电材料测试系统 | Multi-functional thermoelectric material testing system | 资源环境与材料学院 | 塞贝克系数测试、电导率测试、变温测试 | 样品预约应该提前与测试老师沟通。 | 120元每小时 | 张思念
659bf9f3126fbc9bb8a8e016 | 2101593S | 多铁材料磁电测量系统 | Magnetoelectric measurement system for multiferroic materials | 资源环境与材料学院 | 电磁性能测试 | 样品预约应该提前与测试老师沟通。 | 100元每小时 | 张思念
659bf9f3126fbc9bb8a8e017 | 2102231S | 高精度纳米材料沉淀打印设备 | WITec alpha300R Confocal Raman Microscope | 资源环境与材料学院 | 应用于微纳尺度上的2D和3D成像研究 | 该仪器可打印纳米级图案，要求打印沉底平整，墨盒最大溶液量3mL，每次打印后做好管道清洗 | 校外：1000元/样品，样品总面积不足4平方毫米按1个样品记，超过4平方毫米按实际计数；校内：500元/样品，样品总面积不足4平方毫米按1个样品记，超过4平方毫米按实际大小计数；院内：150元/样品，样品总面积不足4平方毫米按1个样品记，超过4平方毫米按实际大小计数。 | 王丽双
600944cc2c11db9cc0a7b45b | 20124350 | 高频疲劳试验机 | 无 | 资源环境与材料学院 | 材料高频疲劳试验&nbsp; | 仪器仅限上机使用 | 200元/小时 | 周开文
659bf9f3126fbc9bb8a8e018 | 2108678S | 高效液相色谱仪 | high performance liquid chromatography | 资源环境与材料学院 | 样品测试、分析测试 | 仪器既可以委托检验也可以上机实验 | 校外：200元/样品；校内：130元/样品；院内：90元/样品 | 王南南
628ecf9754668bc0cb4be994 | 1803178S | 激光导热系数测定仪 | Laser thermal conductivity tester | 资源环境与材料学院 | 材料导热性能测试 | 样品是否在可测量范围，以及样品制备需要提前和负责仪器的老师沟通，样品的性能以及测试曲线的大概趋势需要提前了解。仪器的使用需要测试者上机操作。 | 100/小时 | 张思念
5790cb78c1274398fdd059d4 | 1500080S | ﻿激光拉曼光谱仪 | Laser confocal micro-Raman Spectroscopy | 资源环境与材料学院 | 即拉曼光谱分析，可以探知分子的组分，结构及相对含量等。拉曼光谱广泛应用于环境科学、物理、化学、生物医学、材料科学、石油化工、地质药物、食品、刑侦和珠宝等领域，可进行有机和无机未知物的无损伤鉴定。 | 仪器仅限上机使用 | 120元/谱（高低温及其他特殊要求，另行收费） | 张思念
5790cb78c1274398fdd059d6 | 1500679S | ﻿近红外光谱分析仪 | 无 | 资源环境与材料学院 | <span style="color: rgba(51, 51, 51, 1); font-family: arial, 宋体, sans-serif; font-size: 14px; text-indent: 28px">主要针对通信波段进行精确测量，适用于光纤激光器，光纤传感，空间光通信，以及光器件波长损耗特性的光谱测试。</span> | 仪器仅限上机使用 | 80元/样 | 张思念
628ecf9754668bc0cb4be99a | 20125690 | 扩散氢测定仪 | Diffusion hydrogen analyzer | 资源环境与材料学院 | 测量钢铁、铝铝合金等合金中氢含量 | 仪器仅限委托检验 | 100元/样，300元/小时 | 许征兵
6009341f2c11db9cc0a7b059 | 20145024 | 热力模拟试验机 | Gleeble 3500 Thermal-physical simulation System | 资源环境与材料学院 | 样品测试，可提供模拟后的试样和曲线 | 仪器仅限委托检验 | 500-600元/样品 | 赵艳君
659bf9f3126fbc9bb8a8e010 | 2100187S | 热膨胀仪 | Thermal expansion instrument | 资源环境与材料学院 | 无机陶瓷、金属材料、塑胶聚合物、建筑材料、涂层材料、耐火材料、复合材料 | 样品预约应该提前与测试老师沟通。 | 100元每小时 | 张思念
600946862c11db9cc0a7b4c1 | 1904638S | 热重-红外联用仪 | TGA-FTIR | 资源环境与材料学院 | 材料的热稳定性、分解过程、吸附与解吸、氧化与还原、水分与挥发物测定 | 仪器既可以委托检验也可以上机实验 | 200元/样 | 王南南
659bf9f3126fbc9bb8a8e015 | 2100732S | 热重-红外-气相色谱质谱联用系统 | TGA-FTIR-GC/MS spectrometry | 资源环境与材料学院 | 样品测试、分析测试 | 将热重分析仪（TGA）、红外光谱仪（IR）和气相色谱质谱仪（GCMS）联用是目前最前沿的逸出气体分析（EGA）手段之一。通过热重加热样品，样品会因挥发物的存在、热裂解或者燃烧产生逸出气体，这些气体被传输到红外收集池中，检测功能基团；随后气体被导入气相色谱质谱仪中，对气体的分子结构进行解析。由此可以比较准确地定性、定量分析高分子材料、有机材料等样品中的组分、添加剂、挥发份和裂解气中各种有机组份和无机组分。 | 校外：300元/样品；校内：195元/样品；院内：135元/样品 | 王南南
6008ef742c11db9cc0a7a452 | 1602127S | 蠕变试验机 | Creep testing machine | 资源环境与材料学院 | 物质成份分析 | 仪器既可委托检验也可上机使用 | 100元/样或300元/小时 | 周开文
628ecf9754668bc0cb4be995 | 20135719 | 扫描电镜 | Phenom ProX | 资源环境与材料学院 | 微观形貌观察，能谱成分分析 | 仪器既可委托检验也可上机使用 | 表面形貌拍照150元/小时；形貌+能谱200元/小时 | 潘利文
5790cb78c1274398fdd0597e | 20067296 | ﻿扫描电子显微镜 | 无 | 资源环境与材料学院 | 体非磁性样品表面形貌及成分定量分析 | 仪器既可以委托检验也可以上机实验 | 300/小时 | 何奥平
600942502c11db9cc0a7b3a5 | 2016967S | 台式X射线衍射仪 | X-Ray Diffractometer | 资源环境与材料学院 | 课用于多种材料定性、定量分析。在定性分析中，仪器是通过与已知相数据库对比来识别未知结构（化学组成或相），在定量分析中，用于描述固体混合物特征确定结晶化合物相对量。 | 仪器仅限委托检验 | 100元/样品 | 韦炫辰, 柏秀奎
659bf9f3126fbc9bb8a8e014 | 2100366S | 条纹相机 | streak camera | 资源环境与材料学院 | 超快物理发光，时间分辨荧光光谱，荧光寿命 | 样品需具备相应时间尺度寿命。 | 500元/样品 | 姚上飞,张思念
6008f64d2c11db9cc0a7a5ca | 20013200 | 万能硬度计 | 无 | 资源环境与材料学院 | 金属材料的硬度测量 | 仪器既可以委托检验也可以上机实验 | 30元/样或300/h | 周开文
628ecf9754668bc0cb4be996 | 2019182S | 稳态-瞬态荧光光谱仪 | Steady state transient fluorescence spectrometer | 资源环境与材料学院 | 荧光光谱测试、荧光寿命测试 | 样品是否在可测量范围，以及样品制备需要提前和负责仪器的老师沟通，样品的性能以及测试曲线的大概趋势需要提前了解。仪器的使用需要测试者上机操作。 | 250/小时 | 张思念
5790cb78c1274398fdd05997 | 20124462 | ﻿新型高分辨场发射扫描电镜 | SEM | 资源环境与材料学院 | 实现微区的形貌衬度、原子序数衬度、结晶衬度和电位衬度的观测 | 仪器仅限委托检验 | 800元/小时 | 杜振涛
659bf9f3126fbc9bb8a8e00f | 2100098S | 原位SEM纳米力学性能测试系统 | In-situ SEM Nanomechanical Properties Manipulation System | 资源环境与材料学院 | 形貌观察SEM、能谱分析EDS、晶体取向分析EBSD、材料刚性测试 | 只接收完全干燥，无水无油，无挥发物，无酸碱腐蚀性，无磁性的固体样品。 | （一）院内 1、SEM：150元/小时； 2、能谱分析：点扫80元/区域（每区域限3点，超出加收10元/点），线扫80元/区域（每区域限3条，超出加收10元/条），面扫100元/区域； 3、EBSD：360元/小时； 4、纳米力学：仅接受送样测试 （二）校内 1、SEM：500元/小时； 2、能谱分析：点扫100元/区域（每区域限3点，超出加收10元/点），线扫100元/区域（每区域限3条，超出加收10元/条），面扫120元/区域； 3、EBSD：540元/小时； 4、纳米力学：仅接受送样测试 （三）校外 1、SEM：1000元/小时； 2、能谱分析：点扫250元/区域（每区域限3点，超出加收10元/点），线扫250元/区域（每区域限3条，超出加收10元/条），面扫300元/区域； 3、EBSD：1200元/小时； 4、纳米力学：仅接受送样测试 | 王南南、何奥平
5790cb78c1274398fdd0598c | 20111960 | ﻿原子力显微镜 | 无 | 资源环境与材料学院 | 固体材料表面结构分析，以纳米级分辨率获得表面形貌结构信息及表面粗糙度信息。 | 仪器既可以委托检验也可以上机实验 | 260元/小时 | 何欢
628ecf9754668bc0cb4be99b | 20125234 | 真空高频熔融试验机 | Vacuum high frequency melting machine | 资源环境与材料学院 | 熔化样品 | 仪器仅限委托检验 | 700度以下，200元/小时；700度以上，300元/小时 | 许征兵
5790cb78c1274398fdd05978 | 20052841 | ﻿振动磁强计 | 无 | 资源环境与材料学院 | 磁性材料的基本磁性能测量 | 仪器既可以委托检验也可以上机实验 | 100元/样品(室温磁滞回线) | 周开文
659bf9f3126fbc9bb8a8e011 | 2100325S | 正置高温金相显微镜 | Thermomicroscopy | 资源环境与材料学院 | 进行材料的组织及相含量观察分析，而且还可以观察材料在高温状态使用时的组织变化过程 | 高温不可超过1300℃，使用前需联系负责人 | 30元/时 | 许征兵
628ecf9754668bc0cb4be997 | 20156145 | 直读光谱仪 | Thermo Scientific ARL iSpark | 资源环境与材料学院 | 钢铁和铝合金中各元素及夹杂物的定量分析。 | 仪器既可委托检验也可上机使用 | 50元/样或300元/小时 | 周开文
659bf9f3126fbc9bb8a8e013 | 2100327S | 准分子激光器 | 无 | 资源环境与材料学院 | 对试样进行冷激光处理，如刻蚀、改性等（可能需要用户配合提供必要的辅助装置） | 仪器仅限上机使用 | 无 | 何欢
6008f4092c11db9cc0a7a54b | 1801603S | 桌面台式扫描电镜 | Desktop scanning electron microscope | 资源环境与材料学院 | 材料科学、纳米颗粒、生物医学、食品药品、纺织纤维、地质科学等、样品测试分析 | 仪器仅限委托检验 | 250/小时 | 韦炫辰 雷声远